## Info
Zone: | CSC
Simulation: | Historical
Initial Day: | 2018-01-01
Last Day: | 2018-01-02
Model: | CIGRE
Hours: | 48
Number of Lines: | 8
Number of Segments: | 156

## Smax (MVA)
Node i | Node j | Line Code | Hour 1 | Hour 2 | Hour 3 | Hour 4 | Hour 5 | Hour 6 | Hour 7 | Hour 8 | Hour 9 | Hour 10 | Hour 11 | Hour 12 | Hour 13 | Hour 14 | Hour 15 | Hour 16 | Hour 17 | Hour 18 | Hour 19 | Hour 20 | Hour 21 | Hour 22 | Hour 23 | Hour 24
Tavira | Puebla de Guzmán | 4065 | 2365.2743 | 2149.0489 | 1954.4704 | 2004.7906 | 2265.7397 | 2381.1839 | 2549.1339 | 2638.2941 | 2558.2681 | 2303.7544 | 2168.1029 | 2320.4458 | 2398.6053 | 2537.3202 | 2605.3776 | 2736.9013 | 2675.8937 | 2535.2716 | 2876.6773 | 2937.9809 | 2843.7802 | 2643.8575 | 2650.3946 | 2531.8321 | 2618.9953 | 2441.4903 | 2575.3412 | 2539.7216 | 2415.8694 | 2349.1001 | 2356.3148 | 2322.4953 | 2306.5167 | 2196.7947 | 2294.0322 | 2296.537 | 2298.6919 | 2822.908 | 2830.6391 | 2718.486 | 2731.0191 | 2603.0962 | 2683.306 | 2539.3976 | 2531.2659 | 2660.728 | 2807.0506 | 2870.1335
Alqueva | Brovales | 4037 | 1518.0918 | 1588.7736 | 1611.6422 | 1617.4938 | 1591.1387 | 1583.236 | 1559.0103 | 1568.9986 | 1570.7184 | 1576.3631 | 1462.4778 | 1432.5803 | 1752.0368 | 1743.6967 | 2024.2776 | 1905.9513 | 1790.1618 | 1830.251 | 1531.8707 | 1513.8016 | 1509.1247 | 1497.6517 | 1500.8788 | 1503.6852 | 1537.5301 | 1599.6748 | 1570.1824 | 1572.4891 | 1557.3157 | 1552.8831 | 1550.117 | 1553.2736 | 1551.4928 | 1541.8055 | 1527.128 | 1524.8029 | 1510.1273 | 1962.9168 | 1820.5515 | 2261.9256 | 2294.8865 | 1950.4026 | 1573.1381 | 1742.7529 | 1484.6595 | 1791.1782 | 1533.0164 | 1487.7067
Falagueira400 | Cedillo | 4056 | 2481.5638 | 2629.7572 | 2596.146 | 2327.4035 | 2554.9099 | 2375.9097 | 2400.9062 | 2360.0102 | 2461.3321 | 2596.1216 | 2941.4644 | 2715.9348 | 2739.2682 | 2939.3833 | 2708.9177 | 2615.991 | 2712.5517 | 2393.7632 | 2078.2676 | 2205.0313 | 2427.1107 | 2585.9693 | 2331.7895 | 2152.3948 | 2384.4358 | 2270.1787 | 2248.1827 | 2260.935 | 2149.6917 | 2387.2332 | 2273.2853 | 2421.9077 | 2383.9522 | 2377.3063 | 2679.2318 | 2675.5385 | 2488.7667 | 2245.8936 | 2353.646 | 2440.0444 | 2517.9057 | 2447.5374 | 2347.7636 | 2517.8057 | 2715.1282 | 2838.2439 | 2500.7784 | 2569.1546
Alto Lindoso | Cartelle 1-2 | 4021 | 4829.0299 | 4219.0883 | 3371.6213 | 3580.6324 | 3871.8012 | 3342.3645 | 4182.3168 | 3835.8666 | 3669.6425 | 4734.2021 | 4724.227 | 4053.6812 | 4232.5105 | 3713.7999 | 4199.8659 | 3270.8184 | 3364.4225 | 4103.0901 | 3581.8508 | 3651.6981 | 4397.78 | 4977.2191 | 4684.5391 | 4455.4086 | 4507.9622 | 3403.2533 | 4165.0218 | 4125.3445 | 3838.8067 | 3276.7232 | 4040.0568 | 3587.216 | 3569.1094 | 3449.9719 | 3543.2533 | 3794.9331 | 3507.4019 | 3821.0169 | 3302.2905 | 3898.9404 | 4106.4966 | 4312.2922 | 3926.4817 | 3733.2749 | 3945.5321 | 4098.1319 | 4232.7999 | 3741.427
Pocinho220 | Aldeadavila 2 | 2186 | 545.1019 | 558.9009 | 485.7539 | 520.2976 | 512.4479 | 495.4541 | 489.1653 | 498.5162 | 389.1914 | 518.7443 | 409.3293 | 402.1202 | 592.5705 | 529.2472 | 548.9 | 581.719 | 607.1806 | 566.612 | 578.1285 | 516.342 | 487.1928 | 629.1829 | 644.506 | 599.643 | 463.4722 | 538.5627 | 523.5857 | 559.8902 | 583.394 | 432.8413 | 467.7418 | 577.0968 | 568.3893 | 387.7059 | 381.2738 | 532.3777 | 510.1824 | 453.9245 | 419.1555 | 475.1317 | 494.9362 | 524.4215 | 544.4142 | 524.7771 | 536.344 | 426.9661 | 504.8987 | 478.4661
Pocinho220 | Aldeadavila 1 | 2081 | 523.84 | 570.1571 | 503.7353 | 470.0186 | 485.7439 | 492.222 | 496.8332 | 524.3671 | 389.5553 | 515.9595 | 437.5928 | 394.5587 | 546.8828 | 602.735 | 595.8824 | 575.0383 | 603.6455 | 501.7788 | 492.6834 | 569.2621 | 530.9101 | 641.1204 | 630.5609 | 650.5046 | 475.7631 | 539.6255 | 518.1627 | 551.7257 | 577.753 | 471.2999 | 494.035 | 544.0059 | 494.0357 | 410.7652 | 402.6211 | 548.182 | 579.3038 | 418.2805 | 468.7789 | 454.7005 | 485.4155 | 487.4682 | 490.3321 | 515.8575 | 547.3088 | 440.7112 | 546.8628 | 507.4466
Pocinho220 | Saucelle | 2007 | 430.6766 | 393.8985 | 475.5688 | 440.4363 | 393.0104 | 392.5556 | 466.1903 | 420.7459 | 411.4746 | 420.4459 | 456.8117 | 386.0208 | 445.4329 | 450.926 | 438.0015 | 386.1912 | 479.3867 | 475.812 | 449.0289 | 471.574 | 534.6787 | 470.842 | 442.8258 | 389.7115 | 424.7512 | 394.9717 | 453.1739 | 395.4895 | 394.3326 | 442.4564 | 457.4082 | 474.4259 | 450.0154 | 411.1679 | 501.1698 | 376.9203 | 382.3887 | 530.4947 | 543.4506 | 468.2941 | 489.9805 | 407.3153 | 426.4386 | 457.7397 | 379.7321 | 421.6888 | 386.0796 | 379.6049
Lagoaca | Aldeadávila | 4066 | 3231.5164 | 3438.1673 | 3662.9285 | 3727.6878 | 3459.2528 | 3234.1386 | 2612.9203 | 2059.6402 | 2659.8538 | 2148.0141 | 2269.9633 | 2262.2638 | 2096.7192 | 2183.1218 | 2025.2969 | 3008.6062 | 2767.7344 | 1758.639 | 2065.3202 | 2432.9468 | 2487.9681 | 2524.5428 | 1978.0052 | 2360.4681 | 2955.3399 | 2092.6069 | 1771.3604 | 1952.1046 | 1859.7195 | 2600.8976 | 3044.4418 | 3156.4779 | 3058.2324 | 2754.0841 | 2408.8833 | 2270.1473 | 1799.3247 | 3327.4086 | 3460.2076 | 1623.8136 | 2287.9074 | 1888.0825 | 1617.1089 | 2310.9104 | 1897.139 | 1870.5655 | 2510.5654 | 2746.7463

## IacMax (A)
Node i | Node j | Line Code | Hour 1 | Hour 2 | Hour 3 | Hour 4 | Hour 5 | Hour 6 | Hour 7 | Hour 8 | Hour 9 | Hour 10 | Hour 11 | Hour 12 | Hour 13 | Hour 14 | Hour 15 | Hour 16 | Hour 17 | Hour 18 | Hour 19 | Hour 20 | Hour 21 | Hour 22 | Hour 23 | Hour 24
Tavira | Puebla de Guzmán | 4065 | 3413.9793 | 3101.8849 | 2821.035 | 2893.6661 | 3270.3136 | 3436.943 | 3679.3579 | 3808.0495 | 3692.542 | 3325.183 | 3129.387 | 3349.275 | 3462.0885 | 3662.3062 | 3760.5386 | 3950.3768 | 3862.3198 | 3659.3493 | 4152.126 | 4240.6101 | 4104.6432 | 3816.0795 | 3825.515 | 3654.3848 | 3780.1941 | 3523.9877 | 3717.1848 | 3665.7724 | 3487.0071 | 3390.6339 | 3401.0474 | 3352.2332 | 3329.1701 | 3170.8 | 3311.1502 | 3314.7656 | 3317.8759 | 4074.5168 | 4085.6757 | 3923.7965 | 3941.8866 | 3757.2457 | 3873.0186 | 3665.3048 | 3653.5677 | 3840.4301 | 4051.6285 | 4142.6808
Alqueva | Brovales | 4037 | 2191.1768 | 2293.1971 | 2326.2052 | 2334.6511 | 2296.611 | 2285.2044 | 2250.2375 | 2264.6544 | 2267.1367 | 2275.2841 | 2110.9049 | 2067.7516 | 2528.8472 | 2516.8094 | 2921.7931 | 2751.0038 | 2583.8759 | 2641.7398 | 2211.0649 | 2184.9844 | 2178.2339 | 2161.674 | 2166.332 | 2170.3827 | 2219.2336 | 2308.9317 | 2266.3631 | 2269.6926 | 2247.7916 | 2241.3937 | 2237.4012 | 2241.9573 | 2239.387 | 2225.4045 | 2204.2194 | 2200.8634 | 2179.681 | 2833.2264 | 2627.7398 | 3264.8084 | 3312.3833 | 2815.1637 | 2270.6293 | 2515.4472 | 2142.9214 | 2585.343 | 2212.7185 | 2147.3197
Falagueira400 | Cedillo | 4056 | 3581.8288 | 3795.7275 | 3747.214 | 3359.3176 | 3687.6948 | 3429.3303 | 3465.4097 | 3406.3813 | 3552.6268 | 3747.1787 | 4245.6381 | 3920.1142 | 3953.793 | 4242.6343 | 3909.9859 | 3775.8577 | 3915.2311 | 3455.0995 | 2999.7209 | 3182.6886 | 3503.2326 | 3732.5251 | 3365.6482 | 3106.7142 | 3441.6366 | 3276.7207 | 3244.9722 | 3263.3786 | 3102.8127 | 3445.6744 | 3281.2047 | 3495.7227 | 3440.9386 | 3431.3461 | 3867.1379 | 3861.8072 | 3592.2252 | 3241.6682 | 3397.1954 | 3521.9007 | 3634.2838 | 3532.716 | 3388.7049 | 3634.1395 | 3918.95 | 4096.6523 | 3609.5627 | 3708.2553
Alto Lindoso | Cartelle 1-2 | 4021 | 6970.1043 | 6089.7294 | 4866.5161 | 5168.1978 | 5588.4636 | 4824.2877 | 6036.6543 | 5536.5965 | 5296.6727 | 6833.2321 | 6818.8343 | 5850.9848 | 6109.1027 | 5360.4084 | 6061.9842 | 4721.0198 | 4856.1256 | 5922.3005 | 5169.9564 | 5270.7722 | 6347.6486 | 7183.9969 | 6761.5498 | 6430.8284 | 6506.6829 | 4912.173 | 6011.6911 | 5954.4219 | 5540.8402 | 4729.5426 | 5831.3197 | 5177.7003 | 5151.5656 | 4979.6056 | 5114.2456 | 5477.5142 | 5062.4986 | 5515.1629 | 4766.4458 | 5627.6358 | 5927.2173 | 6224.2577 | 5667.3882 | 5388.5181 | 5694.885 | 5915.1439 | 6109.5204 | 5400.2848
Pocinho220 | Aldeadavila 2 | 2186 | 1430.5214 | 1466.7346 | 1274.7734 | 1365.4271 | 1344.8269 | 1300.2299 | 1283.7259 | 1308.2658 | 1021.3624 | 1361.3506 | 1074.2109 | 1055.2918 | 1555.0943 | 1388.9137 | 1440.4888 | 1526.6164 | 1593.4359 | 1486.9707 | 1517.1938 | 1355.0464 | 1278.5495 | 1651.1768 | 1691.3896 | 1573.6549 | 1216.299 | 1413.3604 | 1374.0562 | 1469.3308 | 1531.0122 | 1135.9139 | 1227.504 | 1514.4862 | 1491.6351 | 1017.4641 | 1000.5843 | 1397.1293 | 1338.8817 | 1191.2428 | 1099.998 | 1246.8973 | 1298.8706 | 1376.2495 | 1428.7166 | 1377.1827 | 1407.538 | 1120.4954 | 1325.0156 | 1255.6479
Pocinho220 | Aldeadavila 1 | 2081 | 1374.7236 | 1496.2744 | 1321.9624 | 1233.4788 | 1274.7472 | 1291.7478 | 1303.8491 | 1376.1068 | 1022.3176 | 1354.0426 | 1148.3834 | 1035.448 | 1435.1951 | 1581.7693 | 1563.7858 | 1509.0842 | 1584.1586 | 1316.8279 | 1292.9586 | 1493.9256 | 1393.2778 | 1682.5046 | 1654.7931 | 1707.132 | 1248.5544 | 1416.1497 | 1359.8244 | 1447.9045 | 1516.2085 | 1236.8416 | 1296.5057 | 1427.6453 | 1296.5074 | 1077.979 | 1056.6063 | 1438.6048 | 1520.2781 | 1097.7017 | 1230.2255 | 1193.2794 | 1273.8854 | 1279.2722 | 1286.788 | 1353.7747 | 1436.3131 | 1156.567 | 1435.1426 | 1331.7021
Pocinho220 | Saucelle | 2007 | 1130.2331 | 1033.7155 | 1248.0446 | 1155.8456 | 1031.3849 | 1030.1914 | 1223.4323 | 1104.1715 | 1079.8407 | 1103.3845 | 1198.8197 | 1013.0418 | 1168.9583 | 1183.3738 | 1149.4559 | 1013.489 | 1258.0639 | 1248.6827 | 1178.3952 | 1237.5607 | 1403.1677 | 1235.6398 | 1162.1162 | 1022.7274 | 1114.6828 | 1036.5319 | 1189.273 | 1037.8908 | 1034.8546 | 1161.1468 | 1200.3853 | 1245.0451 | 1180.9841 | 1079.036 | 1315.2296 | 989.1593 | 1003.5102 | 1392.1877 | 1426.1879 | 1228.9534 | 1285.8654 | 1068.9254 | 1119.1111 | 1201.2552 | 996.5384 | 1106.6461 | 1013.1963 | 996.2046
Lagoaca | Aldeadávila | 4066 | 4664.2922 | 4962.5671 | 5286.982 | 5380.4539 | 4993.0013 | 4668.0769 | 3771.4256 | 2972.8346 | 3839.1683 | 3100.3913 | 3276.4098 | 3265.2966 | 3026.3534 | 3151.0649 | 2923.2643 | 4342.549 | 3994.8805 | 2538.3767 | 2981.0329 | 3511.6563 | 3591.0726 | 3643.8637 | 2855.0046 | 3407.0423 | 4265.6658 | 3020.4179 | 2556.7385 | 2817.6203 | 2684.2738 | 3754.0723 | 4394.2733 | 4555.9835 | 4414.1782 | 3975.178 | 3476.9236 | 3276.6754 | 2597.1015 | 4802.7006 | 4994.3795 | 2343.7731 | 3302.3099 | 2725.2123 | 2334.0956 | 3335.5119 | 2738.2842 | 2699.9288 | 3623.689 | 3964.5868

## Critical Sector
Node i | Node j | Line Code | Hour 1 | Hour 2 | Hour 3 | Hour 4 | Hour 5 | Hour 6 | Hour 7 | Hour 8 | Hour 9 | Hour 10 | Hour 11 | Hour 12 | Hour 13 | Hour 14 | Hour 15 | Hour 16 | Hour 17 | Hour 18 | Hour 19 | Hour 20 | Hour 21 | Hour 22 | Hour 23 | Hour 24
Tavira | Puebla de Guzmán | 4065 | 18 | 19 | 7 | 7 | 7 | 7 | 7 | 6 | 7 | 6 | 6 | 6 | 6 | 6 | 6 | 6 | 15 | 6 | 6 | 5 | 6 | 5 | 7 | 7 | 7 | 7 | 7 | 7 | 7 | 7 | 7 | 7 | 7 | 5 | 7 | 6 | 6 | 6 | 6 | 6 | 6 | 6 | 6 | 18 | 18 | 18 | 18 | 18
Alqueva | Brovales | 4037 | 34 | 6 | 6 | 4 | 12 | 5 | 33 | 4 | 2 | 17 | 25 | 33 | 6 | 1 | 37 | 37 | 37 | 1 | 36 | 2 | 24 | 1 | 27 | 28 | 2 | 31 | 9 | 2 | 28 | 2 | 2 | 29 | 28 | 26 | 25 | 20 | 15 | 6 | 6 | 1 | 18 | 1 | 33 | 6 | 34 | 34 | 13 | 35
Falagueira400 | Cedillo | 4056 | 6 | 13 | 9 | 9 | 6 | 6 | 6 | 10 | 4 | 9 | 5 | 3 | 3 | 3 | 3 | 3 | 3 | 10 | 10 | 9 | 12 | 4 | 6 | 6 | 9 | 10 | 11 | 9 | 9 | 12 | 10 | 5 | 5 | 4 | 3 | 6 | 7 | 4 | 6 | 2 | 1 | 6 | 9 | 9 | 10 | 8 | 4 | 5
Alto Lindoso | Cartelle 1-2 | 4021 | 19 | 19 | 18 | 19 | 18 | 19 | 18 | 18 | 18 | 18 | 5 | 8 | 5 | 9 | 8 | 18 | 18 | 18 | 18 | 18 | 19 | 19 | 19 | 19 | 19 | 18 | 19 | 19 | 19 | 19 | 19 | 19 | 19 | 19 | 19 | 19 | 17 | 19 | 19 | 19 | 17 | 19 | 19 | 19 | 19 | 19 | 17 | 19
Pocinho220 | Aldeadavila 2 | 2186 | 7 | 8 | 2 | 2 | 2 | 3 | 7 | 7 | 7 | 7 | 8 | 4 | 16 | 19 | 16 | 6 | 6 | 7 | 7 | 19 | 19 | 17 | 17 | 16 | 2 | 7 | 17 | 3 | 3 | 7 | 5 | 14 | 3 | 5 | 5 | 7 | 8 | 7 | 16 | 1 | 1 | 1 | 8 | 8 | 14 | 5 | 7 | 7
Pocinho220 | Aldeadavila 1 | 2081 | 18 | 1 | 1 | 1 | 1 | 3 | 3 | 6 | 6 | 6 | 5 | 4 | 1 | 6 | 19 | 7 | 7 | 6 | 6 | 6 | 20 | 18 | 18 | 19 | 3 | 18 | 18 | 18 | 3 | 6 | 5 | 1 | 1 | 5 | 5 | 6 | 5 | 6 | 19 | 2 | 2 | 2 | 2 | 2 | 17 | 5 | 6 | 6
Pocinho220 | Saucelle | 2007 | 11 | 15 | 15 | 15 | 15 | 15 | 9 | 7 | 8 | 8 | 5 | 14 | 5 | 7 | 10 | 12 | 12 | 10 | 5 | 4 | 5 | 5 | 5 | 12 | 12 | 14 | 5 | 5 | 9 | 14 | 5 | 12 | 5 | 13 | 12 | 14 | 4 | 1 | 6 | 14 | 8 | 4 | 4 | 12 | 7 | 14 | 5 | 15
Lagoaca | Aldeadávila | 4066 | 1 | 2 | 2 | 3 | 3 | 3 | 2 | 2 | 3 | 3 | 3 | 2 | 2 | 2 | 1 | 1 | 1 | 3 | 3 | 3 | 3 | 1 | 2 | 1 | 2 | 2 | 3 | 2 | 2 | 3 | 1 | 3 | 3 | 2 | 3 | 3 | 1 | 1 | 3 | 2 | 3 | 2 | 3 | 3 | 2 | 2 | 1 | 2

## DLR Gain (%)
Node i | Node j | Line Code | Hour 1 | Hour 2 | Hour 3 | Hour 4 | Hour 5 | Hour 6 | Hour 7 | Hour 8 | Hour 9 | Hour 10 | Hour 11 | Hour 12 | Hour 13 | Hour 14 | Hour 15 | Hour 16 | Hour 17 | Hour 18 | Hour 19 | Hour 20 | Hour 21 | Hour 22 | Hour 23 | Hour 24
Tavira | Puebla de Guzmán | 4065 | 70.6547 | 55.054 | 41.0152 | 44.6458 | 63.4733 | 71.8026 | 83.9202 | 90.3531 | 84.5792 | 66.216 | 56.4288 | 67.4203 | 73.0595 | 83.0678 | 87.9782 | 97.4676 | 93.0659 | 82.92 | 107.5525 | 111.9755 | 105.1789 | 90.7545 | 91.2262 | 82.6719 | 88.9607 | 76.1537 | 85.8111 | 83.2411 | 74.3051 | 69.4877 | 70.0083 | 67.5682 | 66.4153 | 58.4989 | 65.5146 | 65.6953 | 65.8508 | 103.673 | 104.2308 | 96.139 | 97.0432 | 87.8136 | 93.6007 | 83.2177 | 82.631 | 91.9717 | 102.5289 | 107.0803
Alqueva | Brovales | 4037 | 9.5304 | 14.6301 | 16.2801 | 16.7023 | 14.8008 | 14.2306 | 12.4827 | 13.2034 | 13.3274 | 13.7347 | 5.5179 | 3.3608 | 26.4096 | 25.8078 | 46.0518 | 37.5145 | 29.1603 | 32.0527 | 10.5246 | 9.2209 | 8.8835 | 8.0557 | 8.2885 | 8.491 | 10.9329 | 15.4167 | 13.2888 | 13.4552 | 12.3604 | 12.0406 | 11.8411 | 12.0688 | 11.9403 | 11.2414 | 10.1824 | 10.0146 | 8.9558 | 41.6246 | 31.3529 | 63.1981 | 65.5762 | 40.7217 | 13.502 | 25.7397 | 7.1183 | 29.2336 | 10.6072 | 7.3381
Falagueira400 | Cedillo | 4056 | 79.045 | 89.7372 | 87.3121 | 67.9223 | 84.3369 | 71.4221 | 73.2256 | 70.2749 | 77.5853 | 87.3104 | 112.2269 | 95.9549 | 97.6384 | 112.0767 | 95.4486 | 88.7439 | 95.7108 | 72.7102 | 49.9472 | 59.0932 | 75.1162 | 86.5779 | 68.2388 | 55.2954 | 72.0372 | 63.7936 | 62.2065 | 63.1266 | 55.1004 | 72.2391 | 64.0177 | 74.7408 | 72.0023 | 71.5228 | 93.3068 | 93.0403 | 79.5647 | 62.0414 | 69.8157 | 76.0494 | 81.6671 | 76.59 | 69.3913 | 81.6599 | 95.8967 | 104.7795 | 80.4313 | 85.3647
Alto Lindoso | Cartelle 1-2 | 4021 | 44.7551 | 26.4715 | 1.0678 | 7.3331 | 16.0612 | 0.19078 | 25.3692 | 14.984 | 10.0013 | 41.9125 | 41.6135 | 21.5132 | 26.8738 | 11.3249 | 25.8953 | -1.9539 | 0.85199 | 22.9943 | 7.3696 | 9.4634 | 31.8279 | 49.1972 | 40.4238 | 33.5554 | 35.1308 | 2.016 | 24.8508 | 23.6614 | 15.0721 | -1.7769 | 21.1048 | 7.5305 | 6.9877 | 3.4164 | 6.2126 | 13.757 | 5.1379 | 14.5389 | -1.0105 | 16.8747 | 23.0964 | 29.2654 | 17.7003 | 11.9087 | 18.2713 | 22.8457 | 26.8825 | 12.1531
Pocinho220 | Aldeadavila 2 | 2186 | 25.3108 | 28.483 | 11.6676 | 19.6086 | 17.8041 | 13.8975 | 12.4518 | 14.6014 | -10.5307 | 19.2516 | -5.9013 | -7.5586 | 36.2231 | 21.666 | 26.1839 | 33.7285 | 39.5817 | 30.2556 | 32.9031 | 18.6993 | 11.9983 | 44.6397 | 48.1623 | 37.849 | 6.5453 | 23.8075 | 20.3645 | 28.7104 | 34.1136 | -0.49625 | 7.5269 | 32.6659 | 30.6642 | -10.8722 | -12.3508 | 22.3857 | 17.2833 | 4.3505 | -3.6424 | 9.2257 | 13.7784 | 20.5567 | 25.1527 | 20.6384 | 23.2975 | -1.8469 | 16.0687 | 9.9922
Pocinho220 | Aldeadavila 1 | 2081 | 20.423 | 31.0706 | 15.8012 | 8.0502 | 11.6653 | 13.1545 | 14.2145 | 20.5442 | -10.447 | 18.6114 | 0.59605 | -9.2969 | 25.7202 | 38.5598 | 36.9845 | 32.1927 | 38.7691 | 15.3515 | 13.2606 | 30.8649 | 22.0483 | 47.384 | 44.9565 | 49.5413 | 9.3708 | 24.0518 | 19.1179 | 26.8335 | 32.8168 | 8.3448 | 13.5713 | 25.0588 | 13.5714 | -5.5712 | -7.4434 | 26.0189 | 33.1733 | -3.8436 | 7.7653 | 4.5289 | 11.5898 | 12.0617 | 12.72 | 18.5879 | 25.8181 | 1.3129 | 25.7156 | 16.6544
Pocinho220 | Saucelle | 2007 | -0.99388 | -9.4486 | 9.3262 | 1.2497 | -9.6528 | -9.7573 | 7.1702 | -3.2768 | -5.4081 | -3.3458 | 5.0142 | -11.2596 | 2.3984 | 3.6611 | 0.69001 | -11.2204 | 10.2038 | 9.3821 | 3.225 | 8.4078 | 22.9146 | 8.2395 | 1.799 | -10.4112 | -2.356 | -9.2019 | 4.1779 | -9.0829 | -9.3488 | 1.7141 | 5.1513 | 9.0634 | 3.4518 | -5.4786 | 15.2114 | -13.3517 | -12.0945 | 21.9528 | 24.9312 | 7.6538 | 12.6392 | -6.3643 | -1.9681 | 5.2275 | -12.7053 | -3.06 | -11.2461 | -12.7345
Lagoaca | Aldeadávila | 4066 | 89.4207 | 101.5338 | 114.7086 | 118.5046 | 102.7698 | 89.5744 | 53.1606 | 20.7292 | 55.9117 | 25.9094 | 33.0576 | 32.6063 | 22.9026 | 27.9673 | 18.7161 | 76.3544 | 62.2353 | 3.0855 | 21.0621 | 42.6112 | 45.8363 | 47.9802 | 15.944 | 38.3627 | 73.2321 | 22.6616 | 3.8312 | 14.4258 | 9.0105 | 52.4559 | 78.455 | 85.0222 | 79.2633 | 61.4352 | 41.2007 | 33.0684 | 5.4704 | 95.0415 | 102.8258 | -4.8175 | 34.1095 | 10.6731 | -5.2105 | 35.4578 | 11.2039 | 9.6463 | 47.1609 | 61.0051

## Overrated Sector
Node i | Node j | Line Code | Hour 1 | Hour 2 | Hour 3 | Hour 4 | Hour 5 | Hour 6 | Hour 7 | Hour 8 | Hour 9 | Hour 10 | Hour 11 | Hour 12 | Hour 13 | Hour 14 | Hour 15 | Hour 16 | Hour 17 | Hour 18 | Hour 19 | Hour 20 | Hour 21 | Hour 22 | Hour 23 | Hour 24
Tavira | Puebla de Guzmán | 4065 | 0 | 0 | 0 | 0 | 0 | 0 | 0 | 0 | 0 | 0 | 0 | 0 | 0 | 0 | 0 | 0 | 0 | 0 | 0 | 0 | 0 | 0 | 0 | 0 | 0 | 0 | 0 | 0 | 0 | 0 | 0 | 0 | 0 | 0 | 0 | 0 | 0 | 0 | 0 | 0 | 0 | 0 | 0 | 0 | 0 | 0 | 0 | 0
Alqueva | Brovales | 4037 | 0 | 0 | 0 | 0 | 0 | 0 | 0 | 0 | 0 | 0 | 0 | 0 | 0 | 0 | 0 | 0 | 0 | 0 | 0 | 0 | 0 | 0 | 0 | 0 | 0 | 0 | 0 | 0 | 0 | 0 | 0 | 0 | 0 | 0 | 0 | 0 | 0 | 0 | 0 | 0 | 0 | 0 | 0 | 0 | 0 | 0 | 0 | 0
Falagueira400 | Cedillo | 4056 | 0 | 0 | 0 | 0 | 0 | 0 | 0 | 0 | 0 | 0 | 0 | 0 | 0 | 0 | 0 | 0 | 0 | 0 | 0 | 0 | 0 | 0 | 0 | 0 | 0 | 0 | 0 | 0 | 0 | 0 | 0 | 0 | 0 | 0 | 0 | 0 | 0 | 0 | 0 | 0 | 0 | 0 | 0 | 0 | 0 | 0 | 0 | 0
Alto Lindoso | Cartelle 1-2 | 4021 | 0 | 0 | 0 | 0 | 0 | 0 | 0 | 0 | 0 | 0 | 0 | 0 | 0 | 0 | 0 | 18 | 0 | 0 | 0 | 0 | 0 | 0 | 0 | 0 | 0 | 0 | 0 | 0 | 0 | 19 | 0 | 0 | 0 | 0 | 0 | 0 | 0 | 0 | 19 | 0 | 0 | 0 | 0 | 0 | 0 | 0 | 0 | 0
Pocinho220 | Aldeadavila 2 | 2186 | 0 | 0 | 0 | 0 | 0 | 0 | 0 | 0 | 7 | 0 | 8 | 4 | 0 | 0 | 0 | 0 | 0 | 0 | 0 | 0 | 0 | 0 | 0 | 0 | 0 | 0 | 0 | 0 | 0 | 7 | 0 | 0 | 0 | 5 | 5 | 0 | 0 | 0 | 16 | 0 | 0 | 0 | 0 | 0 | 0 | 5 | 0 | 0
Pocinho220 | Aldeadavila 1 | 2081 | 0 | 0 | 0 | 0 | 0 | 0 | 0 | 0 | 6 | 0 | 0 | 4 | 0 | 0 | 0 | 0 | 0 | 0 | 0 | 0 | 0 | 0 | 0 | 0 | 0 | 0 | 0 | 0 | 0 | 0 | 0 | 0 | 0 | 5 | 5 | 0 | 0 | 6 | 0 | 0 | 0 | 0 | 0 | 0 | 0 | 0 | 0 | 0
Pocinho220 | Saucelle | 2007 | 11 | 15 | 0 | 0 | 15 | 15 | 0 | 7 | 8 | 8 | 0 | 14 | 0 | 0 | 0 | 12 | 0 | 0 | 0 | 0 | 0 | 0 | 0 | 12 | 12 | 14 | 0 | 5 | 9 | 0 | 0 | 0 | 0 | 13 | 0 | 14 | 4 | 0 | 0 | 0 | 0 | 4 | 4 | 0 | 7 | 14 | 5 | 15
Lagoaca | Aldeadávila | 4066 | 0 | 0 | 0 | 0 | 0 | 0 | 0 | 0 | 0 | 0 | 0 | 0 | 0 | 0 | 0 | 0 | 0 | 0 | 0 | 0 | 0 | 0 | 0 | 0 | 0 | 0 | 0 | 0 | 0 | 0 | 0 | 0 | 0 | 0 | 0 | 0 | 0 | 0 | 0 | 2 | 0 | 0 | 3 | 0 | 0 | 0 | 0 | 0

## DLRk (%)
Line Code | Sector | Node i | Node j | Voltage | Hour 1 | Hour 2 | Hour 3 | Hour 4 | Hour 5 | Hour 6 | Hour 7 | Hour 8 | Hour 9 | Hour 10 | Hour 11 | Hour 12 | Hour 13 | Hour 14 | Hour 15 | Hour 16 | Hour 17 | Hour 18 | Hour 19 | Hour 20 | Hour 21 | Hour 22 | Hour 23 | Hour 24
4065 | 1 | Tavira | Puebla de Guzmán | 400 | 140.2909 | 125.4384 | 104.1255 | 77.7413 | 77.9347 | 78.996 | 92.8521 | 114.4864 | 130.0449 | 123.4562 | 106.0683 | 108.262 | 98.0754 | 110.3493 | 118.7028 | 121.0236 | 130.2838 | 126.8573 | 158.3367 | 174.1986 | 169.802 | 166.2487 | 166.4599 | 156.9989 | 159.4441 | 151.9283 | 159.1418 | 159.7796 | 160.8372 | 157.3512 | 161.6836 | 163.4073 | 155.2998 | 131.8366 | 135.9691 | 157.8362 | 143.5117 | 134.6233 | 137.1608 | 139.5562 | 143.3515 | 145.7743 | 169.2808 | 174.0896 | 165.4202 | 158.3448 | 152.9258 | 156.1407
4065 | 2 | Tavira | Puebla de Guzmán | 400 | 142.092 | 122.309 | 107.0507 | 76.5314 | 71.3778 | 83.9818 | 109.4848 | 129.93 | 133.4994 | 126.2795 | 109.3615 | 112.0283 | 107.666 | 119.7421 | 128.8091 | 132.1107 | 139.4256 | 134.5147 | 161.0402 | 173.4971 | 169.2497 | 151.8048 | 149.1461 | 142.3569 | 148.5701 | 140.722 | 148.9519 | 145.4784 | 146.5022 | 144.4021 | 149.6629 | 150.9354 | 143.4644 | 126.1208 | 132.8281 | 151.3243 | 146.1301 | 144.3422 | 147.2354 | 145.0594 | 148.7775 | 143.478 | 164.6967 | 174.1922 | 165.1775 | 165.3481 | 161.683 | 161.6006
4065 | 3 | Tavira | Puebla de Guzmán | 400 | 144.7662 | 124.4093 | 115.4249 | 102.537 | 97.7264 | 96.1002 | 109.8564 | 125.7247 | 133.7061 | 120.3138 | 97.8684 | 98.9017 | 93.5397 | 106.8739 | 113.9043 | 119.675 | 126.1305 | 121.9453 | 154.3869 | 169.7758 | 168.4598 | 161.3759 | 161.2887 | 157.533 | 161.6937 | 151.9648 | 158.7133 | 158.5674 | 159.2582 | 152.1388 | 151.8012 | 148.7142 | 138.1079 | 115.502 | 126.1023 | 137.5083 | 125.4611 | 128.7132 | 133.7775 | 130.2846 | 132.3747 | 129.8834 | 144.3666 | 160.8811 | 153.2525 | 155.3188 | 156.0691 | 156.6375
4065 | 4 | Tavira | Puebla de Guzmán | 400 | 116.8055 | 101.3628 | 100.366 | 104.5622 | 101.9826 | 102.741 | 106.137 | 112.2758 | 118.4313 | 100.5961 | 86.3291 | 89.2908 | 90.3813 | 102.0899 | 108.9757 | 116.5292 | 120.3578 | 112.5641 | 134.7322 | 141.8887 | 140.5892 | 128.5976 | 130.9761 | 134.8309 | 140.4333 | 130.7731 | 137.5217 | 137.8128 | 130.1537 | 116.2239 | 116.3292 | 113.2462 | 103.69 | 91.6563 | 101.3598 | 104.7309 | 99.6399 | 124.1664 | 125.82 | 122.0671 | 122.5978 | 115.4587 | 123.5912 | 132.9595 | 128.7489 | 132.4372 | 139.6978 | 139.0077
4065 | 5 | Tavira | Puebla de Guzmán | 400 | 88.3936 | 78.9951 | 69.9381 | 79.1639 | 92.6398 | 92.0946 | 91.9302 | 91.0523 | 90.5491 | 66.9789 | 60.4369 | 73.5683 | 80.5621 | 92.3883 | 98.7471 | 106.7621 | 108.9124 | 94.8699 | 111.7639 | 111.9755 | 105.5241 | 90.7545 | 93.5022 | 101.851 | 109.9938 | 99.2446 | 106.5445 | 102.0995 | 89.6 | 73.3059 | 78.1269 | 78.3394 | 70.705 | 58.4989 | 68.5733 | 70.2161 | 70.4195 | 112.2266 | 112.4281 | 108.8613 | 108.6787 | 96.7685 | 102.4244 | 104.5486 | 100.5309 | 99.6101 | 117.1946 | 115.0182
4065 | 6 | Tavira | Puebla de Guzmán | 400 | 87.9809 | 93.3951 | 71.4464 | 89.6282 | 100.8361 | 99.143 | 94.8824 | 90.3531 | 90.6466 | 66.216 | 56.4288 | 67.4203 | 73.0595 | 83.0678 | 87.9782 | 97.4676 | 98.4843 | 82.92 | 107.5525 | 112.1025 | 105.1789 | 94.6976 | 104.2229 | 115.704 | 119.4064 | 109.0767 | 112.8788 | 102.6573 | 89.303 | 78.1741 | 83.3181 | 82.9652 | 73.7965 | 62.348 | 68.8358 | 65.6953 | 65.8508 | 103.673 | 104.2308 | 96.139 | 97.0432 | 87.8136 | 93.6007 | 100.7651 | 98.6108 | 97.9284 | 112.4863 | 109.5802
4065 | 7 | Tavira | Puebla de Guzmán | 400 | 102.4142 | 59.4053 | 41.0152 | 44.6458 | 63.4733 | 71.8026 | 83.9202 | 90.9621 | 84.5792 | 75.8969 | 72.5 | 90.6235 | 95.2065 | 103.6224 | 107.0962 | 116.7104 | 119.9887 | 111.5765 | 121.4823 | 122.2016 | 127.0046 | 119.8841 | 91.2262 | 82.6719 | 88.9607 | 76.1537 | 85.8111 | 83.2411 | 74.3051 | 69.4877 | 70.0083 | 67.5682 | 66.4153 | 71.3623 | 65.5146 | 69.929 | 87.0106 | 122.4705 | 119.5066 | 118.8523 | 117.4088 | 106.4086 | 116.4134 | 113.4931 | 117.5696 | 114.2015 | 120.9629 | 121.0548
4065 | 8 | Tavira | Puebla de Guzmán | 400 | 106.925 | 69.623 | 56.3446 | 50.5447 | 65.42 | 75.164 | 88.3423 | 98.2478 | 95.8444 | 85.3421 | 73.6239 | 95.3587 | 97.2138 | 104.1019 | 103.7922 | 116.3184 | 119.4507 | 114.9846 | 121.5428 | 121.4858 | 129.7481 | 127.5484 | 103.6993 | 93.1718 | 96.5197 | 82.5129 | 91.3401 | 92.1385 | 86.9954 | 83.2522 | 77.5086 | 72.2973 | 70.6052 | 83.4684 | 72.5137 | 81.3571 | 98.1645 | 119.9776 | 117.6675 | 118.1466 | 118.1195 | 108.7033 | 120.0334 | 110.1748 | 116.8464 | 114.6233 | 115.0975 | 115.0958
4065 | 9 | Tavira | Puebla de Guzmán | 400 | 120.0102 | 97.0045 | 100.5088 | 85.2864 | 92.8512 | 101.2872 | 108.7802 | 116.097 | 119.9554 | 105.2625 | 82.9995 | 96.2768 | 90.2156 | 98.3447 | 93.012 | 109.6941 | 113.0084 | 123.2543 | 134.3129 | 136.76 | 148.6652 | 152.3189 | 132.5508 | 120.0602 | 121.8599 | 106.5551 | 115.4383 | 115.9832 | 112.8917 | 106.2903 | 97.5544 | 91.8627 | 90.2957 | 101.5768 | 97.9921 | 99.5743 | 118.2984 | 118.2507 | 114.9023 | 113.8416 | 118.186 | 115.1244 | 135.8369 | 120.9503 | 129.2775 | 130.9626 | 125.1011 | 119.0098
4065 | 10 | Tavira | Puebla de Guzmán | 400 | 126.3405 | 102.8153 | 106.0537 | 96.8244 | 95.582 | 107.0957 | 117.0562 | 123.027 | 128.3518 | 114.9719 | 97.4485 | 96.1737 | 95.3741 | 102.84 | 99.567 | 115.0134 | 118.2009 | 134.5793 | 144.0655 | 147.2302 | 160.0041 | 163.2233 | 147.6547 | 137.6988 | 134.8292 | 119.2485 | 122.8791 | 128.3974 | 130.0521 | 122.7245 | 110.7344 | 104.5468 | 107.1258 | 114.4264 | 118.2078 | 117.7018 | 123.9124 | 122.6066 | 124.094 | 123.1796 | 127.3402 | 129.2603 | 148.8187 | 133.5855 | 141.331 | 143.8179 | 139.7758 | 130.8279
4065 | 11 | Tavira | Puebla de Guzmán | 400 | 129.1114 | 104.226 | 108.827 | 105.8856 | 103.8241 | 116.9804 | 125.6527 | 127.7794 | 129.2399 | 121.4836 | 108.2023 | 90.7279 | 92.9988 | 98.6661 | 99.1703 | 111.3959 | 113.019 | 136.1323 | 147.3404 | 155.3544 | 164.8849 | 161.9561 | 152.8478 | 150.4299 | 142.1521 | 128.5725 | 129.3768 | 138.1196 | 144.2676 | 141.6444 | 130.6393 | 125.9776 | 126.0562 | 126.7064 | 126.8162 | 126.068 | 124.1954 | 124.6698 | 127.3338 | 122.9448 | 128.6535 | 133.734 | 149.2952 | 135.6671 | 143.6462 | 143.9278 | 144.7726 | 133.9067
4065 | 12 | Tavira | Puebla de Guzmán | 400 | 115.8437 | 93.8721 | 99.88 | 99.4943 | 92.896 | 111.8879 | 120.5897 | 120.065 | 112.3221 | 114.628 | 107.0223 | 96.5977 | 97.7623 | 105.2352 | 107.7419 | 116.1579 | 114.9798 | 126.6529 | 136.7872 | 142.3399 | 146.9408 | 138.6009 | 130.6425 | 136.4133 | 129.6158 | 115.7462 | 114.8837 | 129.4661 | 131.7392 | 130.5803 | 124.2147 | 120.4789 | 120.8334 | 116.956 | 115.9871 | 121.6557 | 125.0916 | 130.3515 | 134.4328 | 128.5691 | 132.3093 | 125.9466 | 132.2542 | 122.0093 | 126.4414 | 127.3573 | 129.5903 | 128.8197
4065 | 13 | Tavira | Puebla de Guzmán | 400 | 112.9675 | 91.5588 | 99.1785 | 98.8771 | 96.4558 | 112.1518 | 116.7516 | 112.802 | 109.213 | 113.4956 | 102.9947 | 96.6608 | 94.4357 | 103.6911 | 107.3389 | 111.9502 | 107.5802 | 118.4837 | 130.5163 | 136.6417 | 136.0276 | 127.0748 | 120.3666 | 124.4673 | 121.9991 | 109.8711 | 113.2866 | 126.4898 | 127.2754 | 127.8677 | 121.164 | 119.0378 | 114.4934 | 110.8309 | 112.9204 | 119.6895 | 119.8162 | 132.7545 | 134.4158 | 127.886 | 130.9052 | 122.2622 | 123.0788 | 116.8732 | 119.1328 | 120.3544 | 117.2305 | 123.9375
4065 | 14 | Tavira | Puebla de Guzmán | 400 | 111.9175 | 99.2457 | 106.5286 | 107.7259 | 105.6555 | 118.1119 | 117.7289 | 111.8739 | 102.5877 | 105.6544 | 98.551 | 92.3482 | 88.0132 | 97.2808 | 101.5393 | 102.8321 | 97.0368 | 111.579 | 124.4628 | 132.4801 | 134.2576 | 125.3964 | 124.9931 | 130.8537 | 123.1601 | 113.9671 | 117.0139 | 121.1156 | 118.666 | 119.8611 | 115.3061 | 111.5575 | 106.3268 | 102.7454 | 106.2605 | 109.6412 | 107.3036 | 124.2539 | 126.0652 | 119.7589 | 121.9589 | 115.4031 | 114.5113 | 109.4912 | 110.3763 | 114.011 | 114.6889 | 120.7245
4065 | 15 | Tavira | Puebla de Guzmán | 400 | 110.6236 | 106.986 | 114.3377 | 115.0307 | 116.5419 | 124.6188 | 123.4447 | 114.245 | 100.4494 | 108.1164 | 100.4538 | 95.5197 | 89.2866 | 99.9401 | 103.7664 | 102.9894 | 93.0659 | 106.5495 | 119.7711 | 130.3625 | 132.4597 | 123.0372 | 125.3664 | 134.4891 | 125.497 | 116.9813 | 116.5883 | 118.7146 | 116.079 | 118.8907 | 117.347 | 110.412 | 104.0401 | 98.9094 | 102.7379 | 104.3331 | 102.0155 | 130.3905 | 126.6919 | 119.6321 | 120.0883 | 114.1836 | 106.9405 | 99.8797 | 105.0912 | 110.9549 | 114.1353 | 119.8345
4065 | 16 | Tavira | Puebla de Guzmán | 400 | 106.3544 | 102.8571 | 110.2457 | 110.9713 | 111.7912 | 122.4042 | 121.6785 | 113.6279 | 100.5358 | 108.1537 | 100.1514 | 97.1518 | 92.1087 | 101.9697 | 106.2517 | 105.9601 | 96.2448 | 108.054 | 120.7747 | 129.9161 | 132.282 | 123.1014 | 123.4696 | 131.2117 | 122.6181 | 113.4232 | 114.2725 | 117.1823 | 114.4572 | 117.2776 | 116.4143 | 109.7893 | 104.0314 | 98.6347 | 101.4617 | 104.2755 | 104.1155 | 132.1099 | 128.1603 | 121.7252 | 122.3334 | 114.7961 | 107.7114 | 98.3873 | 103.5063 | 109.9516 | 113.9557 | 119.8091
4065 | 17 | Tavira | Puebla de Guzmán | 400 | 88.9185 | 87.0659 | 96.8149 | 98.8758 | 98.0716 | 116.4808 | 115.3798 | 108.7393 | 97.9019 | 104.7264 | 96.7935 | 99.0914 | 97.4381 | 104.2961 | 109.7575 | 110.7453 | 102.2135 | 111.7695 | 123.3064 | 125.8991 | 128.1943 | 121.5096 | 114.8965 | 115.7611 | 110.3306 | 100.9275 | 106.0696 | 109.9232 | 106.255 | 108.4354 | 110.2962 | 105.1297 | 101.096 | 94.3868 | 93.3347 | 98.188 | 104.8921 | 130.5578 | 127.0636 | 123.2775 | 125.1772 | 113.8052 | 109.0637 | 93.4669 | 95.7733 | 103.5021 | 110.5839 | 116.767
4065 | 18 | Tavira | Puebla de Guzmán | 400 | 70.6547 | 86.5694 | 101.677 | 100.6163 | 104.4869 | 123.465 | 113.4233 | 99.73 | 95.1125 | 102.5498 | 100.7055 | 99.0732 | 97.7717 | 103.4147 | 110.1655 | 109.6803 | 100.2571 | 112.8823 | 124.9508 | 115.4854 | 112.5425 | 115.5412 | 93.4418 | 92.0046 | 95.5335 | 91.4817 | 103.2652 | 101.7125 | 97.5511 | 95.0589 | 106.5917 | 100.7772 | 92.4339 | 83.57 | 78.162 | 81.4202 | 92.1709 | 124.4392 | 118.5797 | 117.5063 | 121.9672 | 106.0865 | 103.9692 | 83.2177 | 82.631 | 91.9717 | 102.5289 | 107.0803
4065 | 19 | Tavira | Puebla de Guzmán | 400 | 95.657 | 55.054 | 105.1084 | 117.7544 | 119.8955 | 139.9796 | 133.5837 | 127.6604 | 120.5848 | 119.0099 | 111.0339 | 115.4669 | 110.7677 | 101.362 | 107.5286 | 111.434 | 110.2096 | 137.0099 | 162.7815 | 160.4487 | 151.0012 | 172.6047 | 160.4307 | 87.5154 | 96.6047 | 96.206 | 116.5353 | 116.1908 | 105.1113 | 105.6062 | 113.7368 | 116.877 | 109.9894 | 96.592 | 79.0875 | 90.6828 | 111.7822 | 114.4649 | 115.9171 | 118.0698 | 129.6828 | 131.2244 | 158.0197 | 149.9517 | 138.3503 | 136.5078 | 144.8883 | 144.0088
4065 | 20 | Tavira | Puebla de Guzmán | 400 | 162.9134 | 94.1726 | 113.6111 | 126.8259 | 126.9969 | 147.6589 | 141.2955 | 139.4925 | 137.7294 | 134.4849 | 116.44 | 123.2547 | 125.6711 | 103.9476 | 108.5836 | 114.7973 | 121.8011 | 159.2269 | 181.4223 | 187.841 | 184.5934 | 202.5625 | 204.5648 | 152.6751 | 132.3557 | 115.068 | 130.4097 | 137.2577 | 120.5455 | 119.9335 | 120.4952 | 131.2549 | 136.8292 | 129.086 | 113.8006 | 123.7737 | 142.3073 | 119.2474 | 125.0547 | 123.7833 | 137.8345 | 162.5194 | 183.3976 | 176.8617 | 169.2369 | 173.1833 | 179.8203 | 180.7104
4065 | 21 | Tavira | Puebla de Guzmán | 400 | 173.9795 | 136.5399 | 116.9423 | 119.4169 | 114.8403 | 136.036 | 132.5165 | 133.3104 | 134.3422 | 135.7075 | 116.4736 | 117.1511 | 128.0167 | 106.2087 | 111.2195 | 117.8572 | 127.2796 | 160.8884 | 176.2895 | 184.9617 | 184.745 | 199.2274 | 203.8381 | 179.7316 | 153.8289 | 123.8196 | 124.7901 | 137.1122 | 122.5942 | 117.7977 | 112.4518 | 124.1568 | 142.3257 | 140.2226 | 137.0682 | 136.2774 | 149.2482 | 127.6932 | 129.5115 | 125.2572 | 137.317 | 166.4669 | 167.9366 | 165.4407 | 161.2849 | 169.4991 | 176.5251 | 181.6249
4065 | 22 | Tavira | Puebla de Guzmán | 400 | 169.8049 | 155.2449 | 128.7893 | 117.5957 | 106.8414 | 127.8558 | 127.4312 | 130.3216 | 131.3522 | 133.7742 | 116.6976 | 113.7949 | 125.6794 | 106.2821 | 111.6002 | 118.2377 | 127.7447 | 155.0045 | 168.3441 | 178.1259 | 177.3418 | 192.512 | 197.5895 | 184.0079 | 159.7179 | 129.6423 | 120.0743 | 134.7907 | 121.918 | 114.9014 | 108.7537 | 118.4801 | 142.6927 | 142.444 | 145.8471 | 140.7364 | 147.9177 | 131.5144 | 129.402 | 123.7757 | 134.5003 | 160.0338 | 150.9921 | 153.3174 | 151.7727 | 161.086 | 168.6843 | 175.9109
4065 | 23 | Tavira | Puebla de Guzmán | 400 | 176.7395 | 172.0906 | 158.8828 | 136.6283 | 110.392 | 126.0863 | 129.8072 | 137.3853 | 140.3304 | 138.4666 | 120.3352 | 111.6993 | 122.0042 | 102.9816 | 107.4304 | 114.2662 | 125.5659 | 147.8807 | 162.5005 | 174.9459 | 175.0359 | 191.9775 | 198.7688 | 188.241 | 166.753 | 141.324 | 125.761 | 138.8846 | 122.9818 | 112.4586 | 105.4427 | 114.9466 | 144.2377 | 145.8667 | 153.2716 | 153.1969 | 142.8705 | 129.9159 | 125.2473 | 118.7518 | 126.8941 | 144.3063 | 144.8662 | 151.7242 | 154.0071 | 162.9892 | 170.8033 | 178.576
4065 | 24 | Tavira | Puebla de Guzmán | 400 | 176.9946 | 171.4015 | 165.1567 | 146.4694 | 120.0894 | 126.8708 | 130.6987 | 136.4437 | 140.7163 | 142.0387 | 124.3996 | 114.3176 | 122.1164 | 106.7729 | 110.6245 | 117.1502 | 127.2986 | 144.4078 | 160.2205 | 171.0181 | 172.5563 | 187.5708 | 194.3546 | 185.1134 | 167.7943 | 146.9468 | 135.3686 | 145.1002 | 132.1682 | 121.7968 | 111.4316 | 118.801 | 147.8505 | 151.1285 | 154.8747 | 162.316 | 143.3802 | 129.8479 | 125.8796 | 121.535 | 127.4017 | 135.1453 | 146.0224 | 151.2496 | 153.5764 | 161.9859 | 170.521 | 177.792
4065 | 25 | Tavira | Puebla de Guzmán | 400 | 173.8117 | 167.4927 | 169.2414 | 155.3144 | 128.7769 | 126.9444 | 129.4711 | 131.793 | 136.847 | 141.2626 | 125.5393 | 113.5004 | 120.0714 | 110.5873 | 113.6146 | 119.8478 | 128.0965 | 137.7306 | 155.691 | 163.3784 | 166.5177 | 179.7991 | 185.5613 | 177.2608 | 164.017 | 148.6769 | 141.4474 | 149.5873 | 137.68 | 128.2304 | 115.5737 | 121.2181 | 149.5029 | 152.8415 | 152.5685 | 168.1846 | 143.2106 | 129.8395 | 126.6597 | 123.7385 | 128.865 | 124.0004 | 141.7361 | 145.8916 | 148.1908 | 155.3096 | 164.612 | 173.8245
4065 | 26 | Tavira | Puebla de Guzmán | 400 | 162.0641 | 152.7347 | 157.9622 | 148.7103 | 127.5781 | 119.2153 | 120.3301 | 114.7025 | 119.999 | 133.5965 | 124.5021 | 114.3122 | 119.5634 | 116.3881 | 118.2724 | 123.9264 | 129.1894 | 129.2693 | 146.5997 | 148.9142 | 151.4662 | 160.8277 | 164.7903 | 159.7951 | 153.0278 | 141.8173 | 140.9431 | 146.1795 | 140.8637 | 134.1591 | 121.191 | 124.3089 | 148.7805 | 153.2199 | 145.5806 | 166.2185 | 142.283 | 128.6747 | 127.1586 | 128.2485 | 131.7432 | 114.622 | 137.0336 | 135.0665 | 136.5105 | 142.6442 | 152.7359 | 160.0665
4065 | 27 | Tavira | Puebla de Guzmán | 400 | 155.8894 | 146.1756 | 151.6473 | 140.7656 | 125.6661 | 115.1048 | 116.9451 | 110.9297 | 115.5945 | 134.125 | 127.0454 | 117.275 | 123.3191 | 121.1279 | 122.785 | 128.398 | 132.1594 | 129.9552 | 146.1521 | 148.1027 | 147.6694 | 153.6753 | 157.5427 | 154.4118 | 152.5744 | 143.0595 | 145.3956 | 147.4228 | 148.3543 | 144.3218 | 131.2375 | 131.3905 | 151.5354 | 159.9968 | 151.2479 | 166.1161 | 140.3147 | 128.6796 | 128.7393 | 134.2535 | 136.7346 | 118.4208 | 140.5192 | 134.2969 | 134.242 | 140.571 | 152.0593 | 154.7413
4037 | 1 | Alqueva | Brovales | 400 | 57.4811 | 60.2417 | 79.5037 | 39.3338 | 32.2337 | 22.3895 | 13.4058 | 33.6944 | 34.4516 | 30.0335 | 43.2329 | 40.606 | 35.1167 | 25.8078 | 50.7162 | 40.3873 | 29.283 | 32.0527 | 19.5046 | 22.559 | 15.8523 | 8.0557 | 9.6767 | 9.1877 | 25.6628 | 36.9907 | 13.743 | 31.05 | 18.5065 | 12.0756 | 24.2497 | 49.1348 | 46.7206 | 16.8771 | 27.1013 | 30.7499 | 34.1945 | 64.2928 | 72.0873 | 63.1981 | 69.2143 | 40.7217 | 37.5902 | 51.0768 | 49.2657 | 29.846 | 41.962 | 52.6319
4037 | 2 | Alqueva | Brovales | 400 | 43.4942 | 65.6454 | 92.515 | 61.3699 | 40.8742 | 30.0831 | 18.0207 | 38.9469 | 13.3274 | 27.2531 | 35.5384 | 45.2703 | 59.3348 | 36.3706 | 52.3133 | 54.3893 | 47.0143 | 39.8807 | 21.4064 | 9.2209 | 13.5251 | 18.7316 | 28.8446 | 25.837 | 10.9329 | 20.2524 | 21.8072 | 13.4552 | 12.5641 | 12.0406 | 11.8411 | 42.8763 | 32.6173 | 29.5604 | 22.8812 | 15.4197 | 40.6432 | 75.1216 | 82.1991 | 73.1699 | 76.4228 | 56.0243 | 33.114 | 65.939 | 68.1744 | 42.7789 | 21.1934 | 26.3936
4037 | 3 | Alqueva | Brovales | 400 | 51.0698 | 19.3876 | 57.4202 | 42.5602 | 51.2199 | 20.737 | 23.827 | 18.2782 | 15.6698 | 29.2687 | 31.4475 | 26.7801 | 40.3279 | 41.5655 | 61.2843 | 54.3176 | 42.8805 | 40.8886 | 25.6019 | 25.809 | 20.2459 | 10.5889 | 26.2254 | 14.411 | 30.8447 | 36.6704 | 14.7073 | 13.7417 | 12.644 | 13.2213 | 11.9397 | 51.6077 | 31.813 | 15.5213 | 28.5795 | 18.7686 | 37.7776 | 80.1856 | 88.039 | 79.4671 | 75.1636 | 51.3821 | 24.0352 | 53.9454 | 59.9014 | 45.3784 | 19.176 | 41.5779
4037 | 4 | Alqueva | Brovales | 400 | 58.3671 | 37.642 | 16.3579 | 16.7023 | 57.9018 | 29.3158 | 20.7718 | 13.2034 | 25.0688 | 48.7047 | 44.4349 | 28.9632 | 31.4693 | 50.2503 | 73.8212 | 59.3824 | 44.9914 | 42.2676 | 30.1307 | 40.6721 | 42.6735 | 8.5466 | 14.1295 | 9.6298 | 44.1721 | 48.0712 | 35.7393 | 16.525 | 12.8349 | 18.5353 | 14.6732 | 57.7232 | 39.6482 | 31.6259 | 38.2113 | 28.4182 | 32.5256 | 70.5411 | 82.5014 | 77.8056 | 76.1427 | 50.1588 | 21.8627 | 38.2859 | 49.6283 | 41.123 | 19.4677 | 51.5392
4037 | 5 | Alqueva | Brovales | 400 | 52.4158 | 41.7473 | 33.2121 | 33.1377 | 60.7355 | 14.2306 | 28.6649 | 16.9778 | 22.1333 | 57.3995 | 46.3729 | 41.0284 | 30.1425 | 53.5973 | 80.5947 | 64.5352 | 48.5875 | 42.3639 | 23.7265 | 48.9299 | 50.0587 | 8.7695 | 8.9112 | 20.9882 | 44.6687 | 49.2744 | 31.6638 | 14.0161 | 13.3928 | 26.2158 | 25.133 | 58.4408 | 48.3027 | 46.8789 | 41.7211 | 33.8979 | 27.7953 | 55.423 | 68.6972 | 71.0619 | 80.7743 | 49.2843 | 15.7554 | 26.0193 | 45.3384 | 33.7866 | 20.609 | 51.0152
4037 | 6 | Alqueva | Brovales | 400 | 38.4006 | 14.6301 | 16.2801 | 18.7609 | 53.4316 | 14.5692 | 45.8355 | 22.3944 | 32.3149 | 62.4142 | 47.3737 | 40.7274 | 26.4096 | 55.7337 | 81.1945 | 64.5629 | 48.2955 | 43.7935 | 16.5003 | 48.1522 | 50.9135 | 18.2687 | 10.8382 | 16.9313 | 47.0453 | 48.7285 | 21.106 | 14.1455 | 13.9663 | 12.9962 | 29.0298 | 56.9369 | 49.7246 | 52.9366 | 45.5565 | 41.13 | 18.7747 | 41.6246 | 31.3529 | 70.3298 | 82.3732 | 52.4133 | 15.2149 | 25.7397 | 49.6163 | 33.1136 | 34.5335 | 55.056
4037 | 7 | Alqueva | Brovales | 400 | 41.1772 | 34.0308 | 36.3354 | 26.0012 | 43.6819 | 22.4995 | 61.4857 | 43.5584 | 15.5627 | 40.134 | 23.5975 | 13.6828 | 38.2953 | 71.4039 | 82.1268 | 61.6229 | 50.123 | 69.175 | 40.2975 | 31.629 | 41.9871 | 20.0241 | 28.7069 | 9.3727 | 38.3009 | 34.7466 | 21.9737 | 22.5974 | 45.074 | 26.1227 | 29.3585 | 52.1526 | 33.4339 | 42.9217 | 32.7571 | 34.6085 | 20.8944 | 49.2075 | 34.1009 | 85.2641 | 87.5912 | 79.0944 | 62.7774 | 48.8008 | 74.2945 | 61.186 | 57.5732 | 79.8879
4037 | 8 | Alqueva | Brovales | 400 | 35.1169 | 36.4045 | 35.3742 | 28.4541 | 53.2316 | 15.3644 | 51.138 | 30.3994 | 14.6042 | 42.1508 | 25.17 | 15.1228 | 42.5161 | 74.8079 | 84.1176 | 63.2778 | 54.0315 | 73.1145 | 41.4116 | 33.1181 | 47.2771 | 8.9305 | 15.4929 | 9.4012 | 42.8324 | 40.182 | 13.6407 | 14.5522 | 40.7513 | 27.7739 | 45.8501 | 52.6165 | 33.7064 | 44.5575 | 32.5166 | 40.6448 | 9.4364 | 45.3477 | 34.8882 | 85.1375 | 84.5237 | 81.9778 | 64.6024 | 37.3236 | 67.7134 | 57.1392 | 55.7057 | 65.0801
4037 | 9 | Alqueva | Brovales | 400 | 35.3177 | 42.5439 | 38.4869 | 34.4194 | 52.282 | 22.7797 | 48.28 | 26.8381 | 15.4961 | 42.3226 | 25.9183 | 14.108 | 42.897 | 77.165 | 84.0998 | 63.7367 | 55.3298 | 73.3514 | 40.7577 | 33.1939 | 48.8393 | 8.9007 | 12.9697 | 10.0145 | 45.6711 | 42.8269 | 13.2888 | 14.417 | 38.8503 | 21.8469 | 43.657 | 50.4347 | 33.3869 | 44.1593 | 33.4276 | 41.8572 | 9.3656 | 44.6073 | 36.9608 | 84.76 | 82.3333 | 80.4112 | 62.8548 | 35.725 | 67.9057 | 59.2739 | 56.7808 | 66.1642
4037 | 10 | Alqueva | Brovales | 400 | 105.1397 | 122.4559 | 111.6048 | 26.2003 | 51.5678 | 31.2292 | 14.5434 | 18.4559 | 20.5812 | 13.9951 | 23.1257 | 31.0866 | 53.2202 | 86.8891 | 89.6075 | 74.2993 | 59.684 | 78.8473 | 79.0153 | 21.4373 | 43.5164 | 34.1021 | 13.7347 | 12.4246 | 33.9547 | 27.3863 | 18.5323 | 18.7147 | 29.4497 | 39.128 | 34.9891 | 37.6278 | 21.1171 | 17.9679 | 12.0891 | 14.8537 | 34.5402 | 59.9092 | 71.9554 | 78.997 | 84.1614 | 80.6822 | 73.9679 | 90.6851 | 117.0325 | 88.9979 | 66.5433 | 47.7966
4037 | 11 | Alqueva | Brovales | 400 | 108.1499 | 119.6641 | 120.2675 | 30.7641 | 14.974 | 55.3162 | 31.6902 | 43.2348 | 28.6067 | 36.9159 | 45.2013 | 31.2282 | 57.248 | 83.3845 | 89.2103 | 74.2073 | 56.8137 | 74.1871 | 83.4894 | 20.1038 | 26.1529 | 18.6096 | 33.1437 | 25.4152 | 28.9371 | 26.7561 | 22.4783 | 24.3484 | 46.9108 | 45.542 | 51.7637 | 50.8564 | 21.8651 | 17.0605 | 13.4876 | 10.1641 | 37.6454 | 64.0405 | 71.4845 | 77.658 | 87.1029 | 84.2258 | 83.5161 | 101.6186 | 130.3313 | 105.0336 | 67.6684 | 50.6918
4037 | 12 | Alqueva | Brovales | 400 | 96.3646 | 105.9471 | 115.2102 | 23.6832 | 14.8008 | 62.0214 | 26.1569 | 40.3078 | 21.3683 | 31.943 | 40.0325 | 27.1644 | 55.8823 | 80.0766 | 88.4773 | 74.1468 | 54.3232 | 66.1039 | 80.2027 | 22.2471 | 26.9888 | 21.0723 | 27.4155 | 22.1038 | 28.6279 | 23.5907 | 15.4246 | 17.8284 | 38.7987 | 34.279 | 46.7628 | 40.6648 | 13.5437 | 16.0836 | 12.751 | 10.1214 | 33.1184 | 62.8872 | 71.1684 | 75.7258 | 85.7697 | 81.9817 | 86.7397 | 100.8787 | 126.6207 | 99.4721 | 50.5465 | 36.7807
4037 | 13 | Alqueva | Brovales | 400 | 86.6568 | 94.1489 | 110.9985 | 31.6489 | 40.2677 | 45.8323 | 32.2521 | 15.4598 | 35.8472 | 15.0648 | 25.0806 | 26.7747 | 59.3571 | 76.9466 | 88.4639 | 76.3701 | 56.0249 | 53.3228 | 55.4525 | 49.9799 | 40.0343 | 41.225 | 19.0083 | 22.8566 | 31.796 | 33.5965 | 34.5151 | 35.0575 | 13.2342 | 13.4998 | 37.455 | 13.2191 | 17.3701 | 33.9366 | 20.409 | 12.2491 | 33.543 | 63.5685 | 76.9337 | 77.8896 | 83.6148 | 77.3411 | 84.4985 | 95.13 | 111.0822 | 70.323 | 10.6072 | 10.0826
4037 | 14 | Alqueva | Brovales | 400 | 63.1145 | 98.0068 | 55.3939 | 42.1901 | 58.9373 | 24.4569 | 44.6902 | 32.5366 | 14.575 | 31.4266 | 14.2126 | 18.3631 | 48.0104 | 88.1251 | 89.0263 | 70.6712 | 66.4044 | 90.4849 | 61.7961 | 17.0496 | 47.5685 | 20.6196 | 11.0663 | 12.4056 | 42.9774 | 42.3782 | 30.6809 | 14.0914 | 37.0394 | 13.3655 | 34.8015 | 45.4443 | 16.4761 | 32.2051 | 14.279 | 42.9585 | 19.0001 | 49.2176 | 46.055 | 88.2802 | 83.5667 | 94.8589 | 80.6236 | 52.1616 | 75.8942 | 77.3162 | 67.1502 | 68.5514
4037 | 15 | Alqueva | Brovales | 400 | 70.1603 | 104.2424 | 74.9714 | 40.4194 | 59.8241 | 33.1237 | 33.4868 | 20.5787 | 14.3611 | 27.7545 | 13.8111 | 17.4548 | 47.2851 | 87.8813 | 87.3069 | 71.2525 | 66.2077 | 88.8848 | 61.1703 | 14.2268 | 49.3728 | 31.2232 | 8.778 | 18.4729 | 46.5973 | 45.2309 | 38.0224 | 22.0128 | 24.0793 | 13.584 | 28.3652 | 28.6373 | 13.7676 | 25.831 | 12.5642 | 43.4888 | 8.9558 | 49.0579 | 50.1913 | 84.9868 | 80.7688 | 88.2547 | 74.9639 | 54.6096 | 76.6278 | 74.6082 | 66.2319 | 63.5128
4037 | 16 | Alqueva | Brovales | 400 | 97.6457 | 129.6477 | 102.4997 | 27.4494 | 61.5567 | 21.1058 | 22.5318 | 22.4904 | 14.249 | 14.1583 | 15.905 | 25.3344 | 44.4956 | 83.0325 | 84.9047 | 70.9035 | 63.5666 | 90.4711 | 70.7497 | 31.1829 | 42.9539 | 29.3205 | 8.8817 | 12.0574 | 34.5096 | 36.0247 | 32.2543 | 27.2413 | 14.5776 | 22.539 | 13.0267 | 22.8773 | 32.5258 | 23.649 | 28.6539 | 37.8321 | 23.343 | 51.9008 | 54.4608 | 81.2835 | 80.4896 | 85.968 | 80.744 | 72.8992 | 81.5585 | 72.1331 | 64.9546 | 52.1191
4037 | 17 | Alqueva | Brovales | 400 | 110.3528 | 136.4735 | 117.9903 | 37.7232 | 65.6028 | 15.6588 | 14.6717 | 16.9521 | 14.5252 | 13.7347 | 19.6408 | 27.3462 | 44.8378 | 81.6747 | 83.8212 | 70.1313 | 59.9183 | 89.203 | 75.6631 | 43.662 | 42.5821 | 31.5675 | 8.7202 | 15.5245 | 35.1133 | 32.0993 | 26.8281 | 27.9878 | 13.3912 | 31.6897 | 17.2504 | 42.8242 | 39.7168 | 37.9408 | 31.9965 | 27.8974 | 35.2693 | 54.7257 | 62.6113 | 81.0164 | 80.5246 | 81.211 | 78.6726 | 81.4769 | 95.1609 | 76.1254 | 73.3713 | 53.3389
4037 | 18 | Alqueva | Brovales | 400 | 83.1777 | 87.1238 | 85.3437 | 35.4855 | 70.0183 | 38.0725 | 14.6603 | 29.9894 | 39.6871 | 31.6844 | 12.6305 | 20.6092 | 45.015 | 84.8556 | 75.7943 | 62.2487 | 56.1244 | 76.2887 | 50.6873 | 42.3947 | 65.3439 | 54.3461 | 23.5911 | 42.6474 | 66.8689 | 58.5259 | 47.2932 | 47.2404 | 13.4588 | 22.8877 | 19.2319 | 16.045 | 32.0555 | 33.7022 | 35.003 | 37.7819 | 15.1442 | 46.3904 | 59.2624 | 70.7981 | 65.5762 | 61.2882 | 44.6258 | 45.1729 | 78.6287 | 70.4113 | 65.0435 | 43.9721
4037 | 19 | Alqueva | Brovales | 400 | 65.5602 | 70.3953 | 78.0535 | 36.2705 | 51.6497 | 53.4688 | 38.6815 | 17.1859 | 53.3662 | 36.3969 | 12.8712 | 24.8359 | 61.8928 | 76.8596 | 87.5616 | 76.1931 | 56.1814 | 54.1125 | 68.7618 | 65.0477 | 49.578 | 52.8645 | 42.1931 | 39.9694 | 54.7642 | 54.5664 | 54.8816 | 54.2194 | 39.0714 | 34.4427 | 13.6858 | 22.837 | 30.4206 | 44.8404 | 40.7327 | 18.4843 | 12.62 | 61.0013 | 74.3889 | 74.7936 | 81.2281 | 71.0181 | 81.1921 | 85.9674 | 106.6333 | 83.2551 | 20.6023 | 22.4022
4037 | 20 | Alqueva | Brovales | 400 | 60.2795 | 58.3543 | 74.4249 | 77.548 | 70.0515 | 56.9891 | 14.7946 | 23.1365 | 37.1423 | 17.686 | 21.7575 | 47.9915 | 76.6739 | 87.7275 | 93.5024 | 85.7186 | 67.6939 | 70.0203 | 78.1963 | 57.9339 | 44.5659 | 47.6261 | 40.0634 | 31.4519 | 46.8412 | 44.0422 | 43.4005 | 39.49 | 23.7019 | 18.1829 | 31.8939 | 13.2735 | 20.3353 | 36.1341 | 28.5278 | 10.0146 | 30.1623 | 78.0949 | 89.9304 | 85.8493 | 84.9316 | 74.2968 | 86.5504 | 85.5411 | 105.3197 | 82.3246 | 30.1964 | 21.7989
4037 | 21 | Alqueva | Brovales | 400 | 57.1416 | 82.4036 | 117.7252 | 132.8258 | 55.8528 | 78.0009 | 52.2588 | 68.849 | 52.7737 | 49.9346 | 22.2531 | 58.8864 | 85.2 | 95.1062 | 93.7223 | 91.5771 | 77.1737 | 90.0129 | 109.9556 | 22.1227 | 17.8488 | 21.7664 | 20.467 | 34.3041 | 34.6265 | 33.1342 | 36.2782 | 43.2753 | 57.3223 | 64.6029 | 72.0251 | 59.3828 | 63.1591 | 38.6086 | 26.281 | 27.8184 | 53.2897 | 95.2334 | 101.1094 | 99.6856 | 93.1027 | 96.7582 | 107.7099 | 106.9083 | 130.6066 | 101.8755 | 80.3503 | 76.0023
4037 | 22 | Alqueva | Brovales | 400 | 52.5327 | 90.8309 | 115.0446 | 117.5709 | 53.5402 | 57.577 | 42.317 | 58.4657 | 49.3011 | 43.9836 | 9.6171 | 57.1722 | 85.6116 | 98.9406 | 95.5244 | 94.5877 | 83.0847 | 89.5326 | 109.4159 | 22.3994 | 18.6199 | 23.9541 | 14.8853 | 30.0657 | 28.4007 | 29.634 | 34.4475 | 43.5764 | 55.2594 | 62.9733 | 71.2023 | 63.4132 | 65.2526 | 34.9884 | 29.6512 | 27.775 | 63.7068 | 95.9886 | 103.7257 | 103.7548 | 99.1035 | 98.7922 | 103.5967 | 104.4542 | 122.0586 | 91.2154 | 74.1117 | 73.6738
4037 | 23 | Alqueva | Brovales | 400 | 73.1846 | 120.4823 | 133.2102 | 101.6158 | 55.2862 | 45.7239 | 59.7384 | 62.6317 | 49.0303 | 53.6677 | 13.193 | 44.0544 | 80.1892 | 97.8059 | 93.8931 | 91.3566 | 84.2152 | 83.6984 | 111.8325 | 22.6668 | 29.8028 | 34.9479 | 23.3428 | 36.3495 | 44.2168 | 44.4305 | 50.2273 | 53.4514 | 60.5294 | 68.8967 | 72.427 | 63.0412 | 62.8483 | 50.5744 | 31.7793 | 31.0203 | 69.9537 | 88.3527 | 104.8457 | 107.9295 | 111.6995 | 98.1488 | 113.1956 | 116.043 | 124.8931 | 99.1917 | 83.901 | 78.9192
4037 | 24 | Alqueva | Brovales | 400 | 39.7058 | 95.4029 | 71.9924 | 41.231 | 34.9495 | 18.8434 | 47.2654 | 43.2886 | 39.9447 | 29.7202 | 16.9291 | 57.7439 | 96.1194 | 110.6075 | 110.0315 | 103.1539 | 99.0058 | 104.3554 | 124.2296 | 36.2626 | 8.8835 | 19.4719 | 8.9321 | 15.9323 | 16.9225 | 24.168 | 31.9367 | 49.0097 | 56.3425 | 58.0607 | 57.8494 | 68.4437 | 67.7476 | 22.6387 | 11.9186 | 29.1691 | 79.7496 | 78.6885 | 110.1898 | 113.8267 | 114.867 | 92.0603 | 102.0449 | 114.9248 | 122.0318 | 109.5078 | 113.7633 | 103.2985
4037 | 25 | Alqueva | Brovales | 400 | 57.644 | 89.4445 | 57.5157 | 41.0389 | 39.0506 | 37.2354 | 45.7246 | 19.7629 | 22.2688 | 18.5075 | 5.5179 | 60.297 | 91.4644 | 100.8631 | 104.5665 | 94.332 | 94.8673 | 106.5605 | 108.0506 | 39.8907 | 13.2195 | 13.8802 | 27.0958 | 36.4151 | 13.7852 | 32.0742 | 40.8924 | 51.6419 | 53.6834 | 54.2683 | 56.4156 | 58.8295 | 63.4771 | 11.2881 | 10.1824 | 40.8585 | 65.9308 | 62.9874 | 100.1378 | 101.9786 | 104.0479 | 72.8439 | 88.7549 | 108.8596 | 117.7822 | 116.0698 | 120.8191 | 109.6216
4037 | 26 | Alqueva | Brovales | 400 | 84.9542 | 108.6305 | 94.1174 | 62.9933 | 32.1495 | 42.6556 | 57.5581 | 53.4918 | 40.5641 | 31.9568 | 30.0898 | 53.9215 | 80.4458 | 88.6308 | 93.385 | 83.2022 | 85.347 | 99.5024 | 88.2746 | 35.1315 | 30.256 | 31.8245 | 32.7496 | 43.8449 | 30.1789 | 36.7674 | 47.3643 | 47.0248 | 53.584 | 56.215 | 55.0957 | 51.0061 | 43.0012 | 11.2414 | 27.1363 | 42.5007 | 56.6358 | 54.4896 | 90.8783 | 88.7724 | 91.921 | 62.58 | 89.4703 | 112.7022 | 125.9444 | 129.9932 | 125.9097 | 112.8745
4037 | 27 | Alqueva | Brovales | 400 | 78.0042 | 103.0516 | 107.6964 | 90.4119 | 62.1905 | 32.5635 | 63.371 | 73.847 | 66.5543 | 47.8802 | 34.953 | 45.2554 | 71.3239 | 80.34 | 81.1026 | 67.9276 | 62.315 | 72.8629 | 51.8659 | 50.9765 | 16.3458 | 8.7888 | 8.2885 | 30.4439 | 28.8776 | 26.5493 | 36.3172 | 15.815 | 35.3239 | 38.0218 | 37.3529 | 32.011 | 18.4381 | 32.0183 | 27.0127 | 29.8075 | 38.9971 | 65.5314 | 83.3268 | 80.561 | 77.1799 | 63.203 | 81.139 | 101.3417 | 116.1504 | 116.8064 | 100.5343 | 87.3227
4037 | 28 | Alqueva | Brovales | 400 | 61.3611 | 88.1883 | 102.9663 | 89.3321 | 68.7799 | 18.2764 | 63.414 | 70.4338 | 65.4265 | 48.0414 | 31.941 | 43.0719 | 68.4457 | 74.7741 | 73.0767 | 59.8276 | 48.3661 | 50.145 | 31.5347 | 62.2806 | 23.4957 | 25.5137 | 28.6717 | 8.491 | 35.9678 | 49.6471 | 38.8333 | 39.5667 | 12.3604 | 20.9046 | 28.3956 | 12.1361 | 11.9403 | 44.2094 | 20.5592 | 12.2378 | 23.5766 | 75.9565 | 78.8747 | 77.8795 | 76.4916 | 70.2428 | 75.2382 | 95.4392 | 103.3128 | 97.4143 | 72.9137 | 63.8929
4037 | 29 | Alqueva | Brovales | 400 | 58.8924 | 53.0956 | 83.9135 | 99.501 | 93.2494 | 78.2531 | 65.7398 | 61.2045 | 62.1048 | 45.2472 | 14.5012 | 41.063 | 81.4391 | 82.4264 | 83.6411 | 67.6855 | 56.7023 | 72.6818 | 48.6644 | 79.077 | 44.0836 | 33.511 | 53.7073 | 12.7731 | 58.5356 | 63.8638 | 52.1668 | 49.0458 | 18.6335 | 36.0926 | 53.872 | 12.0688 | 12.6581 | 61.7101 | 52.9126 | 42.0546 | 21.6356 | 92.8485 | 93.8915 | 95.4738 | 85.4416 | 88.6256 | 97.8364 | 115.8421 | 125.114 | 126.4314 | 98.6926 | 101.2467
4037 | 30 | Alqueva | Brovales | 400 | 54.4746 | 86.9106 | 88.3267 | 92.6777 | 92.9754 | 127.7951 | 98.3905 | 83.0893 | 81.3017 | 56.7247 | 12.4278 | 50.6186 | 90.1645 | 85.7641 | 88.584 | 81.2867 | 82.3232 | 110.4185 | 122.0061 | 49.0743 | 36.6923 | 54.3102 | 24.2111 | 69.5189 | 38.2333 | 24.197 | 38.5764 | 57.8838 | 69.5775 | 42.1273 | 36.8644 | 42.455 | 41.4318 | 63.0206 | 53.3362 | 34.6958 | 92.9416 | 110.5075 | 109.3954 | 121.7195 | 120.0433 | 132.8152 | 141.8621 | 166.8931 | 160.573 | 174.3801 | 159.5645 | 164.7561
4037 | 31 | Alqueva | Brovales | 400 | 42.408 | 66.3573 | 64.3524 | 82.5357 | 87.9283 | 104.7513 | 67.9843 | 51.4262 | 48.3387 | 31.5017 | 6.372 | 51.7758 | 92.0624 | 91.0159 | 94.6063 | 88.2682 | 85.6497 | 104.8037 | 99.888 | 36.9003 | 43.9327 | 59.845 | 17.6267 | 71.7034 | 19.2662 | 15.4167 | 34.6365 | 50.9106 | 58.7448 | 39.0293 | 19.1336 | 36.8059 | 33.1434 | 53.8044 | 40.8817 | 23.5634 | 98.073 | 114.031 | 110.6889 | 116.048 | 111.5437 | 116.0735 | 122.2338 | 146.7341 | 133.1099 | 145.1204 | 131.142 | 135.3083
4037 | 32 | Alqueva | Brovales | 400 | 30.9486 | 73.2514 | 79.3939 | 60.7787 | 57.7528 | 117.6193 | 60.4681 | 53.649 | 52.1283 | 33.9412 | 9.7299 | 24.0652 | 88.3388 | 85.957 | 88.9833 | 82.7337 | 80.3398 | 100.491 | 52.2529 | 65.1191 | 41.7258 | 55.9926 | 76.7437 | 33.3922 | 14.2079 | 35.9852 | 36.9985 | 52.3878 | 37.8063 | 47.3028 | 45.3176 | 34.038 | 16.9169 | 68.3273 | 46.1319 | 37.074 | 91.1385 | 119.2559 | 114.9537 | 115.9352 | 108.7957 | 98.1253 | 90.0333 | 126.9016 | 78.2502 | 90.2245 | 59.7549 | 64.8613
4037 | 33 | Alqueva | Brovales | 400 | 32.5144 | 49.3023 | 53.3054 | 58.8946 | 48.2119 | 103.5362 | 12.4827 | 33.6933 | 38.3759 | 15.7473 | 28.9452 | 3.3608 | 86.436 | 91.4307 | 92.9705 | 82.507 | 66.5927 | 71.4622 | 65.1392 | 94.1144 | 92.1193 | 110.4979 | 111.3258 | 92.317 | 46.9979 | 73.1307 | 81.7986 | 106.529 | 87.3772 | 91.2468 | 74.8968 | 76.4303 | 48.2434 | 77.3281 | 59.9858 | 58.2908 | 75.4086 | 123.1827 | 112.0861 | 93.5912 | 81.8931 | 49.7308 | 13.502 | 62.9028 | 46.3435 | 41.156 | 77.4306 | 80.4196
4037 | 34 | Alqueva | Brovales | 400 | 9.5304 | 66.0332 | 70.9315 | 87.2689 | 88.3208 | 68.5257 | 26.6204 | 61.4865 | 66.9841 | 38.7545 | 38.4206 | 23.2297 | 94.9948 | 97.0561 | 98.1333 | 89.6008 | 73.7583 | 78.9597 | 29.7789 | 73.6261 | 49.7257 | 72.0996 | 72.3783 | 44.2482 | 46.1506 | 62.7315 | 61.6462 | 74.9754 | 58.4617 | 82.3632 | 72.4112 | 72.4372 | 49.9176 | 71.4542 | 63.0488 | 51.8861 | 92.3286 | 121.2973 | 112.855 | 97.5885 | 84.5249 | 65.2559 | 46.7847 | 71.8891 | 7.1183 | 29.2336 | 14.8484 | 23.4085
4037 | 35 | Alqueva | Brovales | 400 | 41.7918 | 70.3031 | 75.8741 | 72.8806 | 72.2131 | 110.5104 | 69.0097 | 62.607 | 67.4463 | 43.3007 | 37.8173 | 3.7925 | 80.3976 | 87.3961 | 93.1195 | 77.7342 | 45.3421 | 97.6784 | 21.8082 | 84.3546 | 66.6508 | 92.9855 | 73.0277 | 48.1013 | 34.8058 | 52.1614 | 59.2704 | 81.6626 | 76.9856 | 94.0997 | 71.2285 | 77.0015 | 52.8431 | 77.7309 | 65.2876 | 61.8929 | 46.7975 | 104.3876 | 81.2171 | 71.6007 | 76.712 | 67.6007 | 17.4677 | 62.3776 | 49.344 | 74.3935 | 37.3304 | 7.3381
4037 | 36 | Alqueva | Brovales | 400 | 38.9317 | 99.2567 | 95.6857 | 92.9254 | 82.0586 | 118.9478 | 99.7089 | 91.5205 | 92.8903 | 70.2409 | 15.5224 | 4.2105 | 60.936 | 69.3964 | 69.9788 | 55.9494 | 35.5823 | 99.0764 | 10.5246 | 68.2787 | 52.2177 | 86.7534 | 76.2516 | 47.6836 | 40.8035 | 30.0881 | 19.4761 | 47.2932 | 30.85 | 46.6835 | 49.1366 | 37.8768 | 41.2585 | 36.4397 | 31.3005 | 24.1743 | 59.3752 | 98.0321 | 85.2805 | 73.0628 | 80.7616 | 83.7824 | 37.3212 | 74.1926 | 77.0474 | 90.2154 | 59.2285 | 40.7604
4037 | 37 | Alqueva | Brovales | 400 | 31.8591 | 94.7989 | 95.5099 | 100.2583 | 69.3218 | 118.0954 | 106.9972 | 93.5177 | 88.2279 | 79.3467 | 35.3088 | 24.0629 | 41.4591 | 52.5332 | 46.0518 | 37.5145 | 29.1603 | 88.9816 | 35.597 | 64.8409 | 47.9148 | 79.0261 | 75.3212 | 44.1973 | 46.7762 | 44.9449 | 37.7549 | 21.2172 | 55.1933 | 65.4298 | 62.9078 | 53.0771 | 55.2846 | 40.9947 | 22.1037 | 28.9387 | 73.2371 | 87.5672 | 82.6007 | 68.0549 | 73.5641 | 85.1929 | 40.2072 | 66.9233 | 79.5548 | 85.5151 | 59.4975 | 40.0973
4056 | 1 | Falagueira400 | Cedillo | 400 | 100.3462 | 133.7295 | 137.836 | 104.7229 | 105.3825 | 99.9579 | 104.9806 | 110.4751 | 92.0284 | 95.9835 | 114.3091 | 106.0118 | 112.1936 | 116.8553 | 104.0634 | 101.3956 | 109.5294 | 126.2767 | 130.8279 | 144.0752 | 124.7429 | 127.1732 | 124.5926 | 122.6625 | 140.5362 | 128.7772 | 124.4014 | 132.1301 | 134.8264 | 126.2197 | 112.791 | 127.9544 | 119.7377 | 113.7917 | 97.5813 | 113.6236 | 111.1241 | 117.4382 | 108.6704 | 97.1185 | 81.6671 | 122.7562 | 110.1721 | 112.6228 | 128.7093 | 132.6112 | 114.2572 | 102.8899
4056 | 2 | Falagueira400 | Cedillo | 400 | 87.4224 | 128.9091 | 126.1159 | 82.0526 | 91.7608 | 88.6805 | 89.9236 | 85.7625 | 81.0335 | 90.2803 | 132.9395 | 129.775 | 135.1706 | 135.339 | 125.1031 | 124.6733 | 134.7438 | 153.1957 | 151.8108 | 172.4255 | 143.3847 | 127.9112 | 133.0271 | 101.2063 | 108.7164 | 100.2586 | 104.8798 | 108.1944 | 104.7938 | 101.0048 | 101.5453 | 104.4768 | 95.7603 | 83.9046 | 123.2889 | 128.1409 | 127.2885 | 114.4695 | 102.7554 | 76.0494 | 108.0128 | 107.7194 | 87.0032 | 85.3586 | 108.614 | 110.2608 | 102.2667 | 126.1423
4056 | 3 | Falagueira400 | Cedillo | 400 | 106.1241 | 140.7957 | 149.5374 | 121.2374 | 113.3285 | 116.3755 | 124.6827 | 126.6801 | 106.4612 | 107.0678 | 123.7829 | 95.9549 | 97.6384 | 112.0767 | 95.4486 | 88.7439 | 95.7108 | 106.7033 | 137.7451 | 133.2756 | 139.7585 | 144.0683 | 135.5578 | 129.4037 | 147.1828 | 132.5663 | 131.7011 | 139.6006 | 137.8987 | 134.5713 | 110.1746 | 134.8555 | 131.9055 | 125.1203 | 93.3068 | 105.5343 | 99.6807 | 106.1754 | 98.2579 | 114.1176 | 94.698 | 121.1465 | 116.9212 | 120.6491 | 137.8413 | 147.2616 | 130.1268 | 111.5473
4056 | 4 | Falagueira400 | Cedillo | 400 | 91.0641 | 128.3146 | 120.6389 | 80.59 | 92.3905 | 83.9996 | 86.2486 | 83.7872 | 77.5853 | 88.2395 | 118.8636 | 117.8568 | 125.5028 | 124.0924 | 116.4291 | 115.57 | 124.9761 | 142.4062 | 145.0223 | 165.3772 | 108.1254 | 86.5779 | 108.2299 | 83.7474 | 101.179 | 93.2562 | 90.8179 | 93.5513 | 96.9983 | 91.673 | 96.0706 | 88.5379 | 81.9332 | 71.5228 | 112.9573 | 107.6987 | 109.4155 | 62.0414 | 103.9778 | 91.6945 | 104.8709 | 106.8928 | 96.6954 | 89.3134 | 115.3232 | 110.4839 | 80.4313 | 101.9887
4056 | 5 | Falagueira400 | Cedillo | 400 | 94.3845 | 129.0225 | 120.3073 | 88.7504 | 92.8217 | 86.0445 | 90.6997 | 88.4296 | 82.7619 | 94.4131 | 112.2269 | 113.4639 | 127.6533 | 123.4468 | 114.2051 | 113.5707 | 117.1201 | 119.9569 | 121.347 | 124.2487 | 86.8333 | 88.1878 | 78.7233 | 69.3007 | 94.1703 | 83.425 | 79.7002 | 82.1636 | 85.3654 | 83.904 | 91.9301 | 74.7408 | 72.0023 | 72.2814 | 108.8004 | 93.441 | 90.9886 | 69.8027 | 97.6315 | 94.4679 | 98.3764 | 100.4333 | 109.9932 | 98.81 | 122.0083 | 119.4182 | 88.0318 | 85.3647
4056 | 6 | Falagueira400 | Cedillo | 400 | 79.045 | 114.979 | 100.1481 | 75.8841 | 84.3369 | 71.4221 | 73.2256 | 96.9347 | 111.2777 | 122.5189 | 130.4251 | 120.1976 | 138.2622 | 133.0863 | 124.3074 | 124.4568 | 125.589 | 125.2409 | 136.8634 | 107.4114 | 89.6723 | 98.4597 | 68.2388 | 55.2954 | 77.675 | 87.6175 | 66.7704 | 64.6816 | 89.6609 | 73.7824 | 77.641 | 81.7479 | 73.8912 | 107.8135 | 121.0294 | 93.0403 | 92.9559 | 98.2863 | 69.8157 | 111.0659 | 113.3369 | 76.59 | 101.4051 | 95.6413 | 109.9164 | 110.858 | 91.4451 | 125.083
4056 | 7 | Falagueira400 | Cedillo | 400 | 89.6089 | 120.4846 | 106.3382 | 85.1872 | 99.4566 | 89.6482 | 87.8994 | 88.9253 | 96.2795 | 100.6178 | 127.5304 | 111.6913 | 141.177 | 140.5765 | 126.9027 | 131.7236 | 117.1284 | 112.4832 | 130.1281 | 76.9925 | 113.4766 | 126.41 | 89.14 | 73.6194 | 82.8608 | 80.2307 | 72.4647 | 66.2046 | 68.4827 | 85.6224 | 83.757 | 89.2465 | 95.3657 | 119.6708 | 121.6846 | 98.1625 | 79.5647 | 115.0452 | 75.1935 | 122.7631 | 119.1773 | 82.3244 | 96.1598 | 91.8015 | 111.9035 | 110.7212 | 111.6077 | 145.1219
4056 | 8 | Falagueira400 | Cedillo | 400 | 94.4854 | 121.8298 | 105.7531 | 87.1158 | 99.7784 | 92.7524 | 89.8338 | 83.6091 | 88.8988 | 92.6535 | 126.1982 | 116.2277 | 142.3202 | 141.707 | 128.8494 | 133.52 | 115.1923 | 102.7218 | 113.5314 | 66.8761 | 115.8739 | 130.0367 | 99.499 | 87.2352 | 84.4065 | 75.2506 | 73.8998 | 65.7507 | 59.5767 | 87.5837 | 80.9803 | 83.3494 | 91.3835 | 116.8614 | 123.0338 | 98.636 | 83.7654 | 94.9046 | 83.7079 | 118.6537 | 120.2551 | 81.7597 | 94.5282 | 89.6056 | 107.7578 | 104.7795 | 105.432 | 138.4891
4056 | 9 | Falagueira400 | Cedillo | 400 | 94.1052 | 117.157 | 87.3121 | 67.9223 | 92.4676 | 84.9561 | 78.2436 | 77.9622 | 87.2091 | 87.3104 | 133.8092 | 125.8284 | 152.0119 | 152.9082 | 141.3581 | 147.241 | 127.6152 | 99.4427 | 99.7771 | 59.0932 | 108.2146 | 130.0349 | 93.8537 | 83.8963 | 72.0372 | 79.5312 | 64.7107 | 63.1266 | 55.1004 | 80.9242 | 64.3972 | 91.4351 | 106.7112 | 126.1494 | 136.7048 | 113.4851 | 99.4876 | 67.1834 | 104.8054 | 127.1409 | 131.4362 | 98.2833 | 69.3913 | 81.6599 | 96.6224 | 117.2149 | 119.8728 | 150.5704
4056 | 10 | Falagueira400 | Cedillo | 400 | 113.457 | 119.23 | 101.0191 | 83.0687 | 101.5795 | 93.5342 | 90.018 | 70.2749 | 80.5902 | 89.1832 | 115.4206 | 122.8055 | 143.1328 | 141.5665 | 137.1304 | 146.6922 | 117.3281 | 72.7102 | 49.9472 | 76.9459 | 116.6105 | 145.1071 | 105.6354 | 103.3432 | 87.6319 | 63.7936 | 70.8716 | 69.2245 | 63.4766 | 88.2345 | 64.0177 | 85.3327 | 110.6043 | 117.9491 | 132.9071 | 111.237 | 108.2874 | 92.4617 | 125.4572 | 107.0517 | 123.6758 | 93.074 | 72.5361 | 83.4774 | 95.8967 | 107.6698 | 107.906 | 144.1704
4056 | 11 | Falagueira400 | Cedillo | 400 | 110.374 | 116.2137 | 100.3359 | 79.6043 | 93.0595 | 87.8696 | 86.9905 | 93.5368 | 108.552 | 113.3632 | 126.4174 | 136.4706 | 153.3585 | 145.9358 | 150.6739 | 155.7743 | 128.2642 | 94.9803 | 75.6316 | 66.81 | 113.6744 | 140.6292 | 102.634 | 102.2174 | 78.7566 | 87.9134 | 62.2065 | 83.7745 | 68.9444 | 86.6257 | 85.0566 | 104.4162 | 127.7972 | 136.2815 | 150.0206 | 132.6191 | 130.0473 | 101.2778 | 136.5256 | 123.6093 | 138.9399 | 116.6175 | 97.5588 | 115.6524 | 121.7103 | 128.4784 | 127.0635 | 154.9209
4056 | 12 | Falagueira400 | Cedillo | 400 | 89.8248 | 89.7981 | 114.3988 | 135.6462 | 114.5324 | 107.366 | 107.2028 | 145.5513 | 154.2375 | 151.5766 | 158.2792 | 164.2938 | 177.7594 | 161.8282 | 171.4196 | 154.3694 | 158.9536 | 140.767 | 127.3332 | 129.9967 | 75.1162 | 96.7557 | 113.3458 | 81.8412 | 128.6186 | 136.13 | 108.8927 | 126.0429 | 96.4289 | 72.2391 | 123.7021 | 133.9537 | 167.0277 | 174.2703 | 183.1312 | 169.2918 | 158.3585 | 130.6128 | 166.5095 | 158.9978 | 172.9384 | 159.5822 | 153.7565 | 171.1779 | 175.0492 | 171.2279 | 167.3269 | 184.502
4056 | 13 | Falagueira400 | Cedillo | 400 | 82.5601 | 89.7372 | 137.1655 | 161.7301 | 152.5961 | 144.9268 | 144.8977 | 185.147 | 195.7198 | 187.0249 | 186.8077 | 178.9666 | 180.5731 | 165.3781 | 141.6024 | 159.5071 | 173.9099 | 178.8926 | 169.6651 | 181.2387 | 111.5552 | 121.0213 | 149.4106 | 120.3886 | 173.8936 | 168.9744 | 147.1689 | 155.2325 | 130.2813 | 107.4827 | 163.3239 | 173.8601 | 205.9008 | 193.5136 | 201.6575 | 188.06 | 170.5134 | 154.8417 | 189.8989 | 181.3182 | 201.6068 | 193.7711 | 196.8533 | 213.2455 | 214.6292 | 206.8723 | 203.2471 | 215.0117
4021 | 1 | Alto Lindoso | Cartelle 1-2 | 400 | 84.5885 | 93.1123 | 99.4518 | 93.8074 | 96.8051 | 109.2756 | 108.7798 | 109.6755 | 93.1754 | 82.4732 | 80.2433 | 70.2149 | 58.1199 | 51.3141 | 52.7586 | 65.712 | 71.7272 | 108.3135 | 81.6333 | 75.9452 | 71.9627 | 79.5244 | 72.2581 | 86.3198 | 87.8829 | 88.8924 | 100.0557 | 99.0676 | 99.5328 | 120.6897 | 124.608 | 119.5953 | 101.1584 | 105.6593 | 108.6952 | 91.0971 | 94.4191 | 82.1891 | 94.2579 | 78.2457 | 86.5874 | 72.6309 | 75.1649 | 74.4451 | 74.8951 | 68.9899 | 80.111 | 75.3969
4021 | 2 | Alto Lindoso | Cartelle 1-2 | 400 | 114.1945 | 120.1492 | 128.0661 | 127.3155 | 129.3733 | 134.4976 | 146.4371 | 143.9783 | 123.4378 | 113.6016 | 109.7091 | 99.215 | 84.1753 | 80.4867 | 79.5753 | 82.8198 | 94.2091 | 126.1345 | 97.2093 | 79.702 | 103.1821 | 110.1168 | 96.7065 | 101.157 | 115.2083 | 112.9519 | 112.3027 | 118.8823 | 121.6794 | 132.2874 | 115.9326 | 109.8878 | 120.2243 | 131.8226 | 132.9889 | 124.5701 | 110.6214 | 112.7675 | 120.318 | 111.4588 | 107.6381 | 107.0251 | 109.8633 | 107.71 | 104.7341 | 103.7175 | 102.0463 | 101.9141
4021 | 3 | Alto Lindoso | Cartelle 1-2 | 400 | 68.1192 | 63.5968 | 64.7122 | 71.1311 | 82.8818 | 88.4668 | 86.9907 | 82.7221 | 71.4172 | 63.5453 | 69.1172 | 69.3101 | 56.5746 | 53.0912 | 57.7703 | 71.4992 | 72.5713 | 93.8096 | 91.4118 | 90.3423 | 82.2048 | 79.6593 | 64.9354 | 75.0074 | 75.5631 | 75.7652 | 79.049 | 78.6112 | 83.4877 | 108.4195 | 107.0429 | 96.5132 | 88.4787 | 99.1557 | 97.0867 | 74.9691 | 79.0115 | 85.1122 | 91.811 | 73.9576 | 89.2828 | 81.2186 | 86.7258 | 87.1221 | 85.7053 | 83.8614 | 86.1089 | 77.2531
4021 | 4 | Alto Lindoso | Cartelle 1-2 | 400 | 66.6468 | 73.8384 | 78.7433 | 77.3723 | 72.7746 | 64.3188 | 57.891 | 50.769 | 26.9173 | 55.3653 | 69.9643 | 75.9604 | 68.3354 | 61.5463 | 61.9868 | 70.4239 | 77.1913 | 117.4131 | 105.9664 | 89.9639 | 85.1404 | 74.3842 | 67.3224 | 68.8271 | 59.7934 | 53.3378 | 52.3269 | 62.5062 | 91.005 | 118.3002 | 110.4076 | 103.6354 | 107.1109 | 127.3085 | 116.6295 | 73.5222 | 73.5557 | 100.3019 | 101.9763 | 85.8487 | 98.3781 | 93.6801 | 93.6829 | 87.4838 | 89.3761 | 88.6442 | 80.4927 | 74.8713
4021 | 5 | Alto Lindoso | Cartelle 1-2 | 400 | 62.0444 | 72.5035 | 87.8912 | 95.5838 | 74.7405 | 57.2388 | 62.9601 | 61.8475 | 73.7961 | 49.5519 | 41.6135 | 33.5726 | 26.8738 | 28.3852 | 26.1133 | 29.4325 | 35.7493 | 44.1625 | 98.1848 | 90.558 | 93.4376 | 85.8817 | 92.6636 | 84.2368 | 52.9315 | 51.1093 | 57.809 | 70.1091 | 93.2508 | 105.7824 | 100.2203 | 98.5613 | 98.8827 | 110.4858 | 103.1088 | 93.3351 | 80.2553 | 102.084 | 96.8758 | 90.1384 | 78.8914 | 78.8723 | 81.6801 | 77.6945 | 84.7952 | 82.0235 | 72.5087 | 71.1235
4021 | 6 | Alto Lindoso | Cartelle 1-2 | 400 | 119.4524 | 128.2687 | 132.5469 | 139.657 | 122.2414 | 100.0514 | 101.3799 | 97.4644 | 104.2577 | 82.5613 | 68.8873 | 49.3888 | 42.428 | 42.7534 | 44.2863 | 49.0301 | 37.0365 | 51.7948 | 164.3068 | 153.0369 | 155.9569 | 138.6448 | 129.0273 | 116.8404 | 78.4235 | 92.9479 | 103.6402 | 120.3735 | 127.0628 | 133.8755 | 132.8689 | 112.0526 | 123.2348 | 133.7035 | 131.1721 | 127.6083 | 104.6569 | 128.6733 | 114.3022 | 126.0889 | 103.2874 | 109.2657 | 106.9418 | 102.2785 | 120.3758 | 114.5426 | 103.6462 | 104.6306
4021 | 7 | Alto Lindoso | Cartelle 1-2 | 400 | 126.9112 | 141.304 | 131.8009 | 135.8017 | 122.4347 | 108.4472 | 105.6501 | 97.8759 | 104.1819 | 94.338 | 73.5694 | 57.057 | 63.8909 | 59.055 | 49.512 | 48.5851 | 52.9309 | 68.1183 | 196.7366 | 184.0209 | 184.6897 | 154.5355 | 124.5467 | 105.1267 | 75.6714 | 73.3547 | 93.15 | 108.0799 | 109.9352 | 113.6972 | 122.9146 | 88.7482 | 105.1686 | 115.6671 | 118.6875 | 109.1629 | 83.3875 | 115.0557 | 97.6963 | 108.449 | 102.3955 | 98.3996 | 82.247 | 77.8551 | 97.56 | 84.0662 | 75.1069 | 81.7049
4021 | 8 | Alto Lindoso | Cartelle 1-2 | 400 | 138.9276 | 142.8854 | 126.7003 | 118.397 | 74.2015 | 46.1082 | 72.7376 | 68.4505 | 65.6081 | 73.0145 | 46.1868 | 21.5132 | 34.5359 | 39.625 | 25.8953 | 30.7797 | 24.5267 | 84.2746 | 208.5648 | 182.3781 | 178.8333 | 158.3385 | 125.9531 | 114.4503 | 84.0133 | 69.728 | 67.5892 | 75.922 | 79.0406 | 89.0332 | 82.7491 | 59.2288 | 65.6448 | 55.6581 | 58.7852 | 37.3456 | 52.0967 | 93.0903 | 51.5968 | 64.7027 | 50.7302 | 79.5082 | 44.9272 | 52.6532 | 76.8034 | 54.1625 | 56.5167 | 74.5467
4021 | 9 | Alto Lindoso | Cartelle 1-2 | 400 | 156.54 | 152.7897 | 135.7369 | 133.9684 | 105.5743 | 71.8809 | 99.2463 | 116.9823 | 107.9532 | 126.6517 | 126.1292 | 96.0525 | 47.493 | 11.3249 | 27.3561 | 101.1008 | 136.7981 | 209.6794 | 221.1838 | 184.3918 | 179.3218 | 164.4547 | 125.9735 | 110.1106 | 66.2789 | 66.1329 | 73.0314 | 71.7077 | 68.6917 | 101.1325 | 118.2498 | 77.3088 | 77.2333 | 68.4359 | 67.845 | 31.5882 | 36.4418 | 105.3533 | 96.9693 | 82.8731 | 58.5437 | 110.2364 | 76.9578 | 99.7304 | 108.4974 | 88.8651 | 90.7401 | 97.1966
4021 | 10 | Alto Lindoso | Cartelle 1-2 | 400 | 198.1353 | 202.2484 | 183.0207 | 174.8244 | 137.1534 | 68.1847 | 105.3107 | 123.1318 | 114.4265 | 134.1302 | 123.7357 | 93.7346 | 47.573 | 25.2833 | 61.5728 | 102.0424 | 140.6649 | 185.3841 | 242.653 | 224.6678 | 226.9962 | 218.0832 | 189.8741 | 165.2772 | 142.3221 | 102.2116 | 86.2616 | 96.6268 | 95.9669 | 126.469 | 129.5487 | 96.3099 | 97.45 | 90.9951 | 71.6087 | 61.5904 | 54.0539 | 121.8738 | 106.3074 | 99.166 | 113.123 | 143.5882 | 75.3568 | 117.9114 | 136.613 | 102.2645 | 112.9363 | 128.1099
4021 | 11 | Alto Lindoso | Cartelle 1-2 | 400 | 211.4709 | 221.5293 | 215.1561 | 211.0347 | 184.6359 | 134.0269 | 159.584 | 164.9985 | 154.0658 | 160.3467 | 145.2036 | 128.4983 | 104.8273 | 99.6627 | 123.3635 | 133.8973 | 158.7216 | 183.94 | 225.0737 | 225.7561 | 226.5004 | 224.1662 | 222.1568 | 209.1633 | 213.642 | 162.6952 | 126.4722 | 147.3711 | 147.0169 | 161.8252 | 168.6403 | 151.1615 | 153.7573 | 146.9341 | 126.0612 | 130.4943 | 97.0841 | 153.8454 | 127.0162 | 131.8677 | 161.9174 | 159.1322 | 98.3313 | 131.7824 | 146.6881 | 117.3573 | 138.4912 | 155.1107
4021 | 12 | Alto Lindoso | Cartelle 1-2 | 400 | 204.4192 | 214.4322 | 209.9179 | 205.3787 | 191.6262 | 167.6376 | 184.6152 | 184.7577 | 174.5908 | 169.4169 | 152.7485 | 135.3567 | 117.8417 | 112.6881 | 132.7988 | 137.9848 | 152.1971 | 176.4668 | 192.3004 | 204.5009 | 196.4371 | 192.8587 | 208.9837 | 212.1969 | 222.5545 | 179.9558 | 142.0634 | 163.4294 | 159.4911 | 167.7834 | 186.4328 | 178.7422 | 176.9696 | 162.9536 | 157.4538 | 161.8434 | 158.3059 | 161.198 | 138.356 | 147.0257 | 168.8173 | 148.309 | 129.8303 | 128.884 | 128.9572 | 119.3012 | 149.1795 | 164.4082
4021 | 13 | Alto Lindoso | Cartelle 1-2 | 400 | 216.9006 | 229.9286 | 222.5959 | 206.2646 | 189.1202 | 192.4748 | 203.8915 | 195.1982 | 181.2491 | 170.6245 | 150.1401 | 136.0044 | 130.3246 | 106.9952 | 120.4827 | 134.4951 | 143.7057 | 176.0679 | 184.5858 | 208.7512 | 202.2546 | 198.0945 | 206.6597 | 217.6491 | 208.3224 | 199.219 | 159.0751 | 168.1986 | 161.2751 | 154.0282 | 185.3009 | 185.8523 | 182.287 | 160.7033 | 168.2565 | 179.8448 | 188.5475 | 168.0961 | 159.9649 | 169.8549 | 179.8069 | 146.5183 | 171.0334 | 153.9631 | 124.5959 | 141.3905 | 180.237 | 183.9055
4021 | 14 | Alto Lindoso | Cartelle 1-2 | 400 | 221.0668 | 234.5986 | 232.0122 | 226.3102 | 219.9901 | 219.862 | 223.9243 | 213.5642 | 208.5487 | 199.7228 | 196.33 | 200.109 | 197.6863 | 189.7481 | 191.9176 | 186.7326 | 187.9738 | 204.7546 | 194.8552 | 216.0565 | 217.1725 | 220.1163 | 223.3986 | 232.0748 | 221.3561 | 223.1351 | 196.8934 | 202.1229 | 208.4385 | 204.8859 | 224.1386 | 215.9659 | 212.5593 | 209.0224 | 212.6955 | 214.801 | 219.3101 | 205.9036 | 197.3711 | 199.9512 | 201.9054 | 172.6649 | 187.9928 | 185.1574 | 161.252 | 173.1793 | 196.7704 | 193.439
4021 | 15 | Alto Lindoso | Cartelle 1-2 | 400 | 217.8548 | 234.0757 | 235.1721 | 226.5133 | 224.9467 | 227.5356 | 222.0307 | 217.3924 | 223.1263 | 210.5375 | 210.6861 | 214.4558 | 215.989 | 214.5654 | 215.0796 | 208.6559 | 207.8679 | 215.0707 | 204.106 | 223.4532 | 224.858 | 227.3767 | 224.1121 | 232.9868 | 225.1446 | 210.2889 | 208.1699 | 217.302 | 229.3221 | 218.0684 | 233.9175 | 227.797 | 229.4408 | 230.0111 | 218.074 | 213.2748 | 210.1556 | 201.1679 | 204.7742 | 211.2511 | 206.475 | 189.5352 | 197.5123 | 203.9396 | 190.879 | 186.6922 | 195.9862 | 199.0868
4021 | 16 | Alto Lindoso | Cartelle 1-2 | 400 | 164.1493 | 178.6738 | 191.2184 | 184.2776 | 180.5374 | 185.624 | 173.079 | 168.4637 | 168.0224 | 151.654 | 162.4329 | 182.6401 | 186.9254 | 185.0161 | 182.9429 | 175.5956 | 159.4324 | 156.1547 | 147.5807 | 165.5126 | 165.1137 | 163.3103 | 157.1081 | 162.1055 | 148.0419 | 132.295 | 143.7541 | 152.8316 | 159.1746 | 127.53 | 129.1176 | 149.5147 | 158.6479 | 154.7752 | 125.3854 | 152.4069 | 131.8204 | 125.1715 | 131.7934 | 141.7876 | 139.7275 | 148.5884 | 130.8559 | 148.5826 | 148.7039 | 136.1628 | 131.3004 | 142.1958
4021 | 17 | Alto Lindoso | Cartelle 1-2 | 400 | 81.1845 | 96.9393 | 117.4047 | 109.6126 | 107.8603 | 115.1233 | 90.8262 | 86.826 | 75.9603 | 84.187 | 112.9809 | 155.2017 | 164.8086 | 161.6492 | 151.6732 | 129.0214 | 100.103 | 90.0356 | 80.9247 | 86.1598 | 76.2004 | 61.5182 | 56.8293 | 53.0523 | 65.6181 | 60.8982 | 57.5382 | 59.1972 | 49.2129 | 45.7098 | 65.2054 | 39.0878 | 44.0633 | 32.1417 | 46.8287 | 57.6422 | 5.1379 | 34.5571 | -0.24691 | 23.272 | 23.0964 | 70.6116 | 29.882 | 61.1852 | 64.7009 | 31.7469 | 26.8825 | 59.184
4021 | 18 | Alto Lindoso | Cartelle 1-2 | 400 | 53.9243 | 34.5079 | 1.0678 | 12.1415 | 16.0612 | 2.1752 | 25.3692 | 14.984 | 10.0013 | 41.9125 | 57.3766 | 102.5661 | 123.3868 | 115.1183 | 80.7073 | -1.9539 | 0.85199 | 22.9943 | 7.3696 | 9.4634 | 32.9991 | 75.8074 | 67.2954 | 74.6092 | 37.0221 | 2.016 | 47.0881 | 64.1578 | 86.7096 | 114.0914 | 110.7961 | 99.0182 | 106.8716 | 117.956 | 112.6782 | 87.3443 | 73.0085 | 104.5418 | 89.9315 | 76.3444 | 83.5063 | 38.1174 | 63 | 45.8443 | 46.2668 | 70.6589 | 66.9849 | 24.1852
4021 | 19 | Alto Lindoso | Cartelle 1-2 | 400 | 44.7551 | 26.4715 | 2.6744 | 7.3331 | 19.446 | 0.19078 | 30.666 | 51.6356 | 67.521 | 112.4715 | 116.8552 | 120.299 | 114.7198 | 94.0513 | 59.1292 | 18.3455 | 9.8628 | 57.5778 | 63.1003 | 24.9678 | 31.8279 | 49.1972 | 40.4238 | 33.5554 | 35.1308 | 32.6183 | 24.8508 | 23.6614 | 15.0721 | -1.7769 | 21.1048 | 7.5305 | 6.9877 | 3.4164 | 6.2126 | 13.757 | 13.1886 | 14.5389 | -1.0105 | 16.8747 | 27.6408 | 29.2654 | 17.7003 | 11.9087 | 18.2713 | 22.8457 | 29.3555 | 12.1531
4021 | 20 | Alto Lindoso | Cartelle 1-2 | 400 | 66.5433 | 60.2357 | 78.5534 | 89.6156 | 105.3219 | 114.3106 | 144.6341 | 158.071 | 140.936 | 189.9339 | 195.9217 | 186.8095 | 175.3987 | 155.8977 | 117.1999 | 93.3058 | 81.8113 | 131.4406 | 139.1109 | 48.9731 | 109.4048 | 114.2515 | 78.9983 | 85.1137 | 65.7551 | 73.652 | 88.4573 | 102.477 | 118.6981 | 133.4272 | 127.2055 | 135.6687 | 149.6005 | 151.1656 | 146.0661 | 142.2509 | 106.3869 | 125.9013 | 128.7837 | 118.8391 | 121.2814 | 117.2458 | 105.9275 | 110.0014 | 112.9963 | 120.8015 | 120.4057 | 106.2531
4021 | 21 | Alto Lindoso | Cartelle 1-2 | 400 | 66.34 | 57.0238 | 70.5739 | 76.4016 | 96.6117 | 108.8926 | 127.1343 | 133.3928 | 129.7834 | 166.6373 | 162.9892 | 154.592 | 143.2933 | 118.2738 | 88.2488 | 75.4936 | 73.129 | 107.6041 | 133.7118 | 51.3665 | 74.245 | 71.2367 | 70.5777 | 60.2391 | 56.5394 | 69.0448 | 77.0136 | 85.5017 | 97.5512 | 112.7654 | 112.696 | 112.1074 | 120.9051 | 124.3189 | 108.534 | 105.4805 | 92.1444 | 98.6322 | 102.9935 | 97.4715 | 92.1175 | 91.2715 | 78.84 | 84.4266 | 90.9892 | 93.9558 | 97.3764 | 86.9718
2186 | 1 | Pocinho220 | Aldeadavila 2 | 220 | 95.7249 | 49.269 | 47.0253 | 49.279 | 47.4057 | 52.9795 | 98.8362 | 132.5924 | 144.2263 | 140.9997 | 111.858 | 51.3913 | 76.3693 | 145.5007 | 180.8252 | 164.6295 | 170.154 | 165.0054 | 162.1449 | 176.3778 | 169.1131 | 147.399 | 146.354 | 178.031 | 76.8947 | 148.5862 | 143.1749 | 145.8491 | 120.6001 | 30.1895 | 42.2622 | 45.6696 | 31.4668 | 49.4033 | 59.9248 | 160.0661 | 167.0034 | 99.9574 | 28.0142 | 9.2257 | 13.7784 | 20.5567 | 44.4461 | 33.6987 | 83.9435 | 88.4166 | 103.7396 | 133.8242
2186 | 2 | Pocinho220 | Aldeadavila 2 | 220 | 47.6915 | 33.15 | 11.6676 | 19.6086 | 17.8041 | 14.5067 | 17.3834 | 24.6249 | 32.6209 | 26.5942 | 25.529 | 42.5543 | 55.9443 | 56.4423 | 149.2563 | 150.7527 | 149.2806 | 148.5589 | 139.7239 | 139.5062 | 128.3871 | 94.3266 | 57.9569 | 113.0337 | 6.5453 | 56.5751 | 22.7189 | 30.5669 | 36.2014 | 49.5803 | 54.1977 | 39.5143 | 33.8861 | 65.0425 | 36.1009 | 62.9728 | 76.9482 | 62.3741 | 59.5645 | 57.3222 | 52.5927 | 59.7006 | 69.1404 | 57.6445 | 36.4573 | 32.0892 | 34.6425 | 18.9949
2186 | 3 | Pocinho220 | Aldeadavila 2 | 220 | 47.1893 | 36.7421 | 16.7492 | 22.4993 | 22.7355 | 13.8975 | 15.1253 | 27.6796 | 36.0032 | 30.9516 | 31.922 | 40.2043 | 50.8971 | 60.5875 | 144.5211 | 147.6366 | 146.292 | 145.7313 | 138.1566 | 135.5639 | 126.2036 | 96.114 | 55.2394 | 107.2709 | 8.3588 | 58.8691 | 24.0735 | 28.7104 | 34.1136 | 44.6852 | 47.7703 | 35.4426 | 30.6642 | 53.6945 | 31.3473 | 67.3512 | 75.5547 | 57.8651 | 52.8604 | 52.8519 | 50.2873 | 55.1586 | 61.9856 | 46.5951 | 29.2116 | 25.7223 | 29.0304 | 25.7073
2186 | 4 | Pocinho220 | Aldeadavila 2 | 220 | 108.3555 | 80.7916 | 97.2835 | 83.0606 | 62.487 | 54.1578 | 63.6953 | 65.9073 | 60.318 | 24.65 | -1.4447 | -7.5586 | 75.5972 | 133.1131 | 163.2766 | 166.596 | 151.0404 | 163.4226 | 155.3497 | 171.9709 | 171.3625 | 141.8271 | 129.123 | 125.1271 | 98.7062 | 141.4623 | 140.6078 | 166.0515 | 146.9275 | 111.3114 | 22.762 | 66.1122 | 49.6489 | -8.2511 | 10.0109 | 87.4542 | 40.8859 | 22.7309 | 62.2832 | 66.5937 | 33.2361 | 60.412 | 53.8122 | 46.4345 | 63.5364 | 20.0704 | 110.3313 | 97.173
2186 | 5 | Pocinho220 | Aldeadavila 2 | 220 | 96.8847 | 70.9964 | 87.2093 | 75.8871 | 60.6227 | 52.8069 | 61.3003 | 63.2569 | 57.9278 | 30.8382 | 9.3983 | 27.2844 | 89.0055 | 135.5628 | 166.9242 | 166.2899 | 149.0367 | 151.5671 | 144.2479 | 160.7487 | 163.9804 | 141.9924 | 129.0571 | 125.852 | 87.1631 | 125.7029 | 126.7839 | 158.3438 | 142.0657 | 103.6957 | 7.5269 | 52.7624 | 47.2085 | -10.8722 | -12.3508 | 84.3302 | 35.6777 | 37.3668 | 74.44 | 66.4039 | 26.7793 | 46.1655 | 33.6271 | 27.087 | 40.3959 | -1.8469 | 103.0623 | 92.1202
2186 | 6 | Pocinho220 | Aldeadavila 2 | 220 | 81.508 | 86.4403 | 98.1695 | 105.4013 | 109.1292 | 96.0576 | 74.0478 | 73.0989 | 73.3337 | 59.0286 | 71.3777 | 74.9098 | 76.7972 | 58.2386 | 53.9837 | 33.7285 | 39.5817 | 40.9317 | 56.1387 | 55.4905 | 72.8833 | 74.2405 | 94.299 | 97.172 | 94.2114 | 78.4769 | 76.9062 | 72.8051 | 85.9101 | 78.0874 | 118.3758 | 95.4159 | 110.6665 | 80.0973 | 71.1975 | 86.0303 | 70.8729 | 24.1424 | 38.1461 | 45.1179 | 68.8347 | 67.1575 | 76.313 | 80.1712 | 97.9538 | 88.3485 | 71.9316 | 66.9742
2186 | 7 | Pocinho220 | Aldeadavila 2 | 220 | 25.3108 | 36.1609 | 44.126 | 35.8549 | 44.5784 | 33.2316 | 12.4518 | 14.6014 | -10.5307 | 19.2516 | 22.8291 | 31.3586 | 40.8008 | 52.6603 | 98.2723 | 90.208 | 72.0078 | 30.2556 | 32.9031 | 32.0473 | 44.8592 | 67.105 | 59.3987 | 59.7437 | 57.2852 | 23.8075 | 35.9786 | 49.9009 | 57.6348 | -0.49625 | 86.2941 | 78.6879 | 73.1395 | 26.2871 | 23.986 | 22.3857 | 41.7107 | 4.3505 | 61.6847 | 28.5883 | 65.6903 | 65.3178 | 47.7131 | 54.8255 | 83.3857 | 70.1059 | 16.0687 | 9.9922
2186 | 8 | Pocinho220 | Aldeadavila 2 | 220 | 50.3115 | 28.483 | 35.9171 | 30.2925 | 20.7092 | 15.8455 | 29.5563 | 27.7866 | 34.4116 | 19.7553 | -5.9013 | 14.7572 | 49.8791 | 90.7617 | 112.6295 | 106.8596 | 95.0748 | 85.0325 | 83.5408 | 88.6249 | 92.4364 | 77.1778 | 63.6913 | 63.3678 | 54.5112 | 62.7604 | 61.213 | 88.1718 | 71.6313 | 57.8233 | 17.7254 | 60.5765 | 54.8906 | 3.5439 | 1.9251 | 40.8195 | 17.2833 | 39.6692 | 52.8904 | 39.4614 | 30.717 | 32.4107 | 25.1527 | 20.6384 | 33.4819 | 29.3299 | 58.161 | 47.809
2186 | 9 | Pocinho220 | Aldeadavila 2 | 220 | 109.1651 | 114.158 | 131.4541 | 140.1868 | 153.4685 | 158.9231 | 147.0179 | 136.1894 | 151.3008 | 148.9869 | 149.8586 | 132.5477 | 88.8164 | 66.1533 | 86.9142 | 78.7149 | 89.6613 | 117.6151 | 132.3159 | 125.2672 | 131.1109 | 142.1811 | 138.7135 | 153.9387 | 129.7024 | 117.4103 | 96.6732 | 107.4942 | 127.2751 | 101.0242 | 141.7831 | 100.0406 | 127.601 | 118.7829 | 106.2395 | 73.5668 | 101.7204 | 105.2054 | 66.2509 | 77.9632 | 105.3371 | 92.5213 | 98.9842 | 93.3886 | 109.582 | 108.9993 | 117.8454 | 113.0035
2186 | 10 | Pocinho220 | Aldeadavila 2 | 220 | 93.4219 | 97.7715 | 110.4942 | 119.1818 | 122.6259 | 113.9965 | 95.4946 | 93.0263 | 103.813 | 87.3722 | 100.4867 | 87.6019 | 78.8164 | 53.85 | 51.1649 | 47.6217 | 53.3176 | 63.0264 | 73.7015 | 71.379 | 73.5388 | 73.1378 | 96.9103 | 98.7944 | 110.4904 | 92.3363 | 81.1181 | 77.0904 | 88.1062 | 80.8782 | 108.2418 | 99.1344 | 128.7053 | 109.9098 | 98.7969 | 84.2575 | 83.5666 | 59.1705 | 57.3358 | 68.8476 | 80.3147 | 82.5887 | 98.8173 | 93.871 | 94.8548 | 82.1655 | 79.561 | 75.9659
2186 | 11 | Pocinho220 | Aldeadavila 2 | 220 | 109.0065 | 113.9141 | 131.3739 | 140.13 | 153.2723 | 158.6564 | 146.664 | 135.7344 | 150.7899 | 148.3348 | 149.154 | 132.015 | 88.1235 | 65.1769 | 86.7806 | 78.089 | 89.1004 | 117.3024 | 131.9639 | 124.8518 | 130.7236 | 142.0309 | 138.3018 | 153.6381 | 129.4563 | 117.063 | 96.3185 | 107.2833 | 127.1792 | 100.8003 | 141.5479 | 99.8292 | 127.3887 | 118.4433 | 105.8091 | 72.8578 | 100.4775 | 104.2681 | 65.3846 | 77.2018 | 104.7319 | 92.1446 | 98.337 | 92.519 | 108.718 | 108.3395 | 117.3451 | 112.6856
2186 | 12 | Pocinho220 | Aldeadavila 2 | 220 | 87.2578 | 87.2991 | 108.5136 | 117.739 | 132.2446 | 140.5119 | 128.218 | 122.637 | 136.3155 | 130.3103 | 133.8895 | 114.8067 | 80.1714 | 72.6454 | 61.618 | 57.6422 | 70.9863 | 97.3148 | 110.1793 | 97.3511 | 106.8057 | 116.0093 | 117.2599 | 137.5405 | 106.695 | 98.8936 | 75.2184 | 81.5977 | 100.4399 | 81.219 | 122.9898 | 75.4185 | 104.6953 | 95.2279 | 89.924 | 74.2463 | 112.7639 | 130.6173 | 108.2892 | 97.4711 | 85.9103 | 86.2559 | 91.372 | 82.0119 | 104.8073 | 91.2117 | 95.3763 | 101.6665
2186 | 13 | Pocinho220 | Aldeadavila 2 | 220 | 101.4347 | 105.0646 | 119.6871 | 129.6953 | 144.3756 | 152.4244 | 141.2058 | 132.0096 | 146.7345 | 143.5394 | 143.4968 | 123.7388 | 70.4854 | 54.3263 | 64.6746 | 55.6581 | 72.9012 | 109.3964 | 127.5482 | 116.5919 | 122.8893 | 133.2695 | 130.4802 | 151.6341 | 120.3386 | 113.9178 | 88.8794 | 99.2897 | 120.4105 | 93.5916 | 138.7198 | 88.8672 | 117.0303 | 105.2442 | 99.1752 | 68.8376 | 76.8103 | 83.1031 | 62.3271 | 74.5735 | 96.5372 | 92.5072 | 97.0076 | 89.498 | 100.1455 | 96.0057 | 114.0021 | 114.2176
2186 | 14 | Pocinho220 | Aldeadavila 2 | 220 | 77.9098 | 56.3038 | 56.5422 | 56.5748 | 46.0702 | 62.1885 | 89.3195 | 93.1881 | 103.3789 | 104.7303 | 99.5349 | 67.3564 | 109.2609 | 109.2821 | 101.4165 | 81.2878 | 84.035 | 102.3112 | 109.6341 | 108.642 | 101.8597 | 95.7705 | 90.1677 | 96.9842 | 65.3136 | 87.8808 | 102.677 | 67.9402 | 47.3521 | 69.8218 | 35.1394 | 32.6659 | 36.9832 | 26.5901 | 13.5673 | 73.6907 | 109.2261 | 133.339 | 117.9507 | 101.5595 | 80.3861 | 30.6714 | 52.0423 | 44.8408 | 23.2975 | 35.4059 | 50.6283 | 79.3834
2186 | 15 | Pocinho220 | Aldeadavila 2 | 220 | 100.9716 | 118.0154 | 82.671 | 93.1745 | 91.6409 | 104.1099 | 110.0542 | 103.047 | 111.2661 | 146.227 | 141.8439 | 123.6226 | 111.5994 | 89.5598 | 91.2641 | 84.6147 | 86.2508 | 108.6415 | 122.0939 | 121.8761 | 112.1415 | 107.659 | 101.8295 | 108.5609 | 113.6436 | 139.1765 | 133.2141 | 92.9251 | 98.3168 | 122.5091 | 89.6007 | 97.4831 | 68.813 | 54.4565 | 73.3333 | 97.1826 | 141.3653 | 157.7508 | 128.6371 | 126.4471 | 124.9503 | 86.6884 | 133.8468 | 61.0315 | 97.7685 | 127.0383 | 128.0813 | 122.6714
2186 | 16 | Pocinho220 | Aldeadavila 2 | 220 | 67.1758 | 96.9652 | 88.8983 | 85.0645 | 84.0959 | 75.5206 | 51.6922 | 40.3948 | 61.4829 | 86.0618 | 81.0946 | 90.9179 | 36.2231 | 34.9754 | 26.1839 | 36.4687 | 42.2815 | 41.7691 | 33.7219 | 31.0142 | 34.6684 | 45.4482 | 60.0398 | 37.849 | 83.1029 | 77.135 | 68.7333 | 72.9743 | 87.8385 | 91.0135 | 99.829 | 101.8979 | 92.3692 | 98.8688 | 92.803 | 48.9263 | 49.6785 | 9.1052 | -3.6424 | 34.3963 | 66.8956 | 96.0853 | 94.3194 | 75.2214 | 96.1138 | 95.7308 | 101.5124 | 75.3696
2186 | 17 | Pocinho220 | Aldeadavila 2 | 220 | 26.4775 | 34.4355 | 42.5726 | 35.4798 | 21.7786 | 24.7402 | 43.1484 | 52.259 | 63.5848 | 42.5413 | 9.6114 | 20.1023 | 74.9744 | 84.2498 | 75.0162 | 58.8476 | 58.0674 | 57.2551 | 65.7918 | 71.4881 | 69.8855 | 44.6397 | 48.1623 | 62.2267 | 41.6463 | 25.2685 | 20.3645 | 30.7838 | 39.8243 | 43.4355 | 59.0027 | 59.1685 | 45.9259 | 54.0782 | 41.9777 | 43.2296 | 44.5419 | 79.0394 | 79.9827 | 48.9116 | 24.2206 | 65.1806 | 52.7492 | 40.0251 | 60.1696 | 54.7226 | 47.1537 | 30.2547
2186 | 18 | Pocinho220 | Aldeadavila 2 | 220 | 74.7913 | 105.3598 | 101.381 | 99.6006 | 98.3083 | 91.2919 | 89.7637 | 80.4458 | 92.2892 | 107.3618 | 106.6835 | 107.0717 | 85.0429 | 69.9698 | 78.7024 | 85.8692 | 95.791 | 85.1171 | 86.8355 | 58.3299 | 37.6359 | 56.8075 | 89.9907 | 87.8509 | 94.1966 | 90.9927 | 84.996 | 80.4792 | 89.0814 | 82.7626 | 88.3108 | 94.9785 | 85.3336 | 87.9761 | 90.3803 | 83.8911 | 71.4874 | 29.3522 | 38.62 | 33.5793 | 69.0125 | 78.0271 | 70.2253 | 66.0506 | 93.6627 | 94.4214 | 100.4717 | 89.0512
2186 | 19 | Pocinho220 | Aldeadavila 2 | 220 | 68.3507 | 109.8883 | 97.0406 | 104.8304 | 102.6748 | 83.0096 | 60.2233 | 49.1976 | 63.5187 | 97.0948 | 99.6054 | 100.0846 | 50.675 | 21.666 | 30.5355 | 37.401 | 48.3987 | 45.874 | 42.0172 | 18.6993 | 11.9983 | 56.419 | 71.2822 | 47.4631 | 87.7921 | 80.4848 | 71.3069 | 74.3706 | 77.69 | 88.1651 | 94.7238 | 99.406 | 91.0233 | 93.7901 | 90.232 | 45.9379 | 49.6899 | 19.2713 | 46.8129 | 45.5922 | 77.8623 | 85.9192 | 86.0793 | 80.3547 | 82.7374 | 83.3169 | 88.1131 | 70.5027
2081 | 1 | Pocinho220 | Aldeadavila 1 | 220 | 25.2848 | 31.0706 | 15.8012 | 8.0502 | 11.6653 | 16.2465 | 48.6324 | 80.5749 | 82.7362 | 77.1127 | 54.4523 | 32.3018 | 25.7202 | 103.3117 | 162.4404 | 156.6835 | 160.4732 | 158.3515 | 152.2507 | 157.8802 | 146.4616 | 105.9914 | 105.226 | 144.1561 | 31.6032 | 90.9515 | 72.9592 | 88.0285 | 58.404 | 22.8385 | 28.7082 | 25.0588 | 13.5714 | 35.7219 | 16.9663 | 105.2553 | 118.355 | 33.5328 | 39.1057 | 26.5195 | 22.6194 | 28.8921 | 38.3172 | 32.176 | 28.5024 | 33.4846 | 41.2844 | 78.2495
2081 | 2 | Pocinho220 | Aldeadavila 1 | 220 | 76.6072 | 41.0759 | 39.4577 | 44.8021 | 38.7036 | 36.6317 | 89.7261 | 121.3299 | 127.0926 | 110.9597 | 82.4071 | 36.9797 | 59.5707 | 130.4108 | 146.6314 | 140.8418 | 147.1873 | 146.7549 | 145.4179 | 155.036 | 142.4741 | 106.3109 | 135.0692 | 154.6653 | 52.6495 | 116.5624 | 124.1536 | 124.2763 | 105.793 | 15.8592 | 23.3914 | 37.3659 | 18.6182 | 22.4482 | 39.55 | 139.8813 | 144.0176 | 40.8916 | 16.0518 | 4.5289 | 11.5898 | 12.0617 | 12.72 | 18.5879 | 62.2883 | 70.8013 | 91.2658 | 123.3951
2081 | 3 | Pocinho220 | Aldeadavila 1 | 220 | 45.9823 | 37.1936 | 17.3537 | 23.0434 | 23.2846 | 13.1545 | 14.2145 | 28.8483 | 37.1517 | 32.5996 | 32.9755 | 39.6594 | 50.2095 | 61.6187 | 145.7367 | 148.5202 | 147.1585 | 146.6247 | 139.0065 | 136.6964 | 127.3262 | 97.3398 | 56.5786 | 108.4733 | 9.3708 | 60.5234 | 22.1974 | 30.659 | 32.8168 | 44.2202 | 47.0672 | 34.8244 | 30.0488 | 53.3311 | 30.7885 | 68.8423 | 77.0214 | 56.4924 | 52.0566 | 52.3361 | 49.703 | 54.6616 | 61.2865 | 46.2428 | 28.5139 | 24.9296 | 27.9666 | 26.9706
2081 | 4 | Pocinho220 | Aldeadavila 1 | 220 | 107.2128 | 79.2793 | 95.8182 | 81.367 | 60.584 | 52.1654 | 62.0321 | 64.8018 | 59.0324 | 22.752 | 5.1856 | -9.2969 | 73.0831 | 131.7078 | 162.5215 | 166.0351 | 150.131 | 162.6127 | 154.5819 | 171.171 | 170.3241 | 140.9508 | 128.2932 | 124.1985 | 97.879 | 140.9171 | 139.9331 | 165.2008 | 146.294 | 110.288 | 25.2129 | 67.3448 | 50.375 | -5.5484 | 12.5633 | 86.1395 | 39.6477 | 21.5096 | 61.1105 | 65.4345 | 34.6856 | 61.5093 | 54.9992 | 47.8412 | 65.6831 | 22.817 | 108.6166 | 95.1379
2081 | 5 | Pocinho220 | Aldeadavila 1 | 220 | 94.3333 | 67.7771 | 84.0945 | 72.4821 | 57.1555 | 49.1739 | 58.1979 | 61.1718 | 55.4937 | 27.5862 | 0.59605 | 20.4792 | 85.4099 | 133.1867 | 165.7694 | 165.3386 | 147.3805 | 149.7094 | 142.4917 | 158.9497 | 161.9036 | 140.5183 | 127.6597 | 124.2987 | 85.2465 | 124.2037 | 125.1134 | 156.6057 | 140.8349 | 101.5818 | 13.5713 | 54.6228 | 48.3899 | -5.5712 | -7.4434 | 81.8441 | 33.1733 | 35.4045 | 72.9022 | 64.2806 | 29.1863 | 47.9103 | 35.4093 | 29.3174 | 44.1755 | 1.3129 | 99.6327 | 88.2072
2081 | 6 | Pocinho220 | Aldeadavila 1 | 220 | 34.2341 | 40.4872 | 50.0718 | 41.6348 | 51.5138 | 38.4233 | 19.9098 | 20.5442 | -10.447 | 18.6114 | 27.0118 | 36.229 | 41.356 | 38.5598 | 73.5671 | 66.7973 | 51.0674 | 15.3515 | 13.2606 | 30.8649 | 62.0117 | 70.8383 | 77.595 | 78.9138 | 61.8932 | 27.7895 | 39.766 | 68.5853 | 77.2571 | 8.3448 | 89.3075 | 80.413 | 71.1271 | 21.5552 | 22.8314 | 26.0189 | 38.4882 | -3.8436 | 47.5934 | 13.86 | 64.3538 | 61.208 | 45.5053 | 52.8815 | 81.9389 | 73.0221 | 25.7156 | 16.6544
2081 | 7 | Pocinho220 | Aldeadavila 1 | 220 | 83.6861 | 88.6241 | 100.3426 | 107.0383 | 110.361 | 97.2301 | 75.1061 | 73.8618 | 72.9321 | 59.8305 | 70.3882 | 75.5131 | 75.9052 | 58.2478 | 53.4902 | 32.1927 | 38.7691 | 43.2391 | 57.2692 | 57.7003 | 76.428 | 75.5835 | 95.5481 | 98.6783 | 95.638 | 80.7343 | 79.437 | 75.6722 | 87.8389 | 80.1225 | 121.1126 | 96.6374 | 111.4362 | 81.4489 | 70.4267 | 85.5648 | 72.8608 | 24.7916 | 35.2828 | 43.4015 | 70.7968 | 68.6953 | 76.1318 | 80.6735 | 100.581 | 90.9605 | 74.3099 | 69.5053
2081 | 8 | Pocinho220 | Aldeadavila 1 | 220 | 91.3701 | 96.4259 | 108.0749 | 116.9563 | 120.3091 | 109.2071 | 89.0919 | 87.2999 | 97.4264 | 77.4244 | 96.2653 | 85.0132 | 82.6928 | 56.7289 | 52.1928 | 46.0948 | 50.5868 | 56.745 | 68.2542 | 65.4072 | 64.7761 | 65.4412 | 93.275 | 94.0254 | 109.2366 | 89.8799 | 80.0799 | 72.8908 | 83.4739 | 78.8044 | 104.717 | 100.019 | 130.8216 | 108.9894 | 100.945 | 88.4654 | 81.3161 | 52.6898 | 60.303 | 71.0021 | 78.9513 | 82.1751 | 101.09 | 96.2107 | 94.6711 | 78.7732 | 74.1193 | 71.6272
2081 | 9 | Pocinho220 | Aldeadavila 1 | 220 | 111.1317 | 116.3449 | 133.3689 | 141.7691 | 155.3901 | 160.8506 | 149.1316 | 138.0631 | 153.4653 | 151.6838 | 152.7756 | 135.4171 | 92.2508 | 70.3319 | 91.3191 | 82.2799 | 92.3182 | 119.7539 | 134.5655 | 128.329 | 133.9528 | 144.7673 | 141.2745 | 155.9109 | 131.888 | 119.5006 | 99.2589 | 109.6346 | 129.3269 | 103.497 | 143.5407 | 102.4836 | 129.4206 | 121.1621 | 108.3331 | 74.716 | 106.5229 | 110.0233 | 68.5853 | 79.9102 | 108.1905 | 94.582 | 100.7377 | 95.087 | 112.4338 | 111.9824 | 120.0989 | 114.63
2081 | 10 | Pocinho220 | Aldeadavila 1 | 220 | 104.1282 | 109.294 | 122.6562 | 132.1321 | 146.4922 | 156.365 | 144.0931 | 132.1399 | 146.3453 | 141.5434 | 139.8384 | 119.8734 | 58.9961 | 60.9184 | 62.1291 | 48.0354 | 65.5651 | 110.9491 | 131.1093 | 117.7828 | 122.8828 | 138.8012 | 129.4622 | 153.5109 | 122.8139 | 115.1113 | 89.7627 | 102.5927 | 126.4927 | 93.0299 | 142.713 | 92.619 | 119.7095 | 102.7004 | 96.7427 | 58.3886 | 76.9017 | 82.6764 | 55.7961 | 67.9326 | 96.5102 | 85.3173 | 92.2761 | 78.9255 | 95.8318 | 94.0402 | 115.3255 | 114.1892
2081 | 11 | Pocinho220 | Aldeadavila 1 | 220 | 94.1404 | 97.7332 | 113.3357 | 126.0774 | 144.7752 | 150.8752 | 139.6918 | 133.172 | 144.5954 | 136.6622 | 140.755 | 117.0736 | 79.5632 | 80.3557 | 55.0192 | 58.5941 | 64.7129 | 109.1666 | 123.892 | 101.7641 | 113.2669 | 126.1555 | 121.5256 | 146.968 | 111.8393 | 105.3338 | 79.3451 | 88.4655 | 113.3009 | 82.206 | 136.2158 | 74.6927 | 113.3921 | 101.3897 | 92.9157 | 68.467 | 117.4055 | 135.6463 | 114.2308 | 103.8473 | 89.9451 | 101.8009 | 92.9815 | 94.2769 | 125.6696 | 93.6944 | 104.6475 | 109.865
2081 | 12 | Pocinho220 | Aldeadavila 1 | 220 | 80.2839 | 80.8814 | 103.3627 | 115.3405 | 129.6784 | 136.3392 | 123.0608 | 117.0672 | 129.8647 | 122.8854 | 127.7653 | 107.4136 | 89.9588 | 83.4058 | 68.2252 | 67.1106 | 61.607 | 91.2863 | 104.1186 | 98.2779 | 99.8752 | 110.8161 | 110.1059 | 132.145 | 98.8958 | 91.4924 | 83.741 | 74.9528 | 95.51 | 76.0005 | 117.9265 | 74.46 | 101.2291 | 89.1255 | 82.3677 | 65.2669 | 123.5153 | 142.5464 | 119.9897 | 109.2198 | 96.7831 | 97.1272 | 96.9599 | 81.9518 | 119.3616 | 102.3672 | 89.3248 | 95.0856
2081 | 13 | Pocinho220 | Aldeadavila 1 | 220 | 94.5062 | 98.8326 | 111.7306 | 120.2986 | 123.7228 | 115.2172 | 96.5728 | 93.8507 | 104.4775 | 87.9305 | 100.8172 | 88.0111 | 78.4741 | 53.7251 | 51.4131 | 48.1976 | 53.7428 | 64.1563 | 74.7238 | 72.4333 | 75.3429 | 74.6758 | 98.0491 | 100.2896 | 111.3886 | 93.3978 | 82.1498 | 78.5945 | 89.5705 | 81.9637 | 109.5854 | 99.654 | 129.2101 | 110.6706 | 98.8731 | 84.1964 | 84.2777 | 59.9676 | 56.854 | 68.6593 | 81.0314 | 83.2352 | 99.0279 | 94.0236 | 95.7324 | 83.2801 | 80.8361 | 77.1554
2081 | 14 | Pocinho220 | Aldeadavila 1 | 220 | 116.6257 | 119.3532 | 136.6931 | 144.9126 | 152.3092 | 149.829 | 133.0309 | 126.809 | 137.3079 | 126.4047 | 133.6882 | 119.0126 | 91.9698 | 72.1019 | 87.6709 | 83.4781 | 87.0573 | 107.1206 | 112.9729 | 110.1481 | 120.8796 | 124.3687 | 132.1331 | 134.4302 | 131.5028 | 115.8073 | 103.1714 | 108.0543 | 123.098 | 106.4966 | 133.7973 | 109.6047 | 135.9961 | 128.3151 | 107.5766 | 90.4722 | 113.1221 | 94.2588 | 64.2235 | 76.7161 | 99.6851 | 98.902 | 105.5311 | 100.5014 | 116.2041 | 111.8845 | 112.7483 | 108.4583
2081 | 15 | Pocinho220 | Aldeadavila 1 | 220 | 79.4533 | 91.6127 | 108.2229 | 117.7435 | 131.6861 | 143.0835 | 121.028 | 115.7496 | 127.9705 | 125.8892 | 137.9875 | 123.1703 | 92.3251 | 70.779 | 70.0777 | 68.6184 | 73.2181 | 87.5115 | 100.4462 | 109.0674 | 100.8243 | 109.1609 | 113.4853 | 133.0777 | 104.7089 | 112.439 | 100.4625 | 72.6004 | 91.6444 | 95.3553 | 119.4678 | 107.5131 | 103.0703 | 92.5115 | 93.8944 | 77.2977 | 133.6291 | 154.2742 | 127.41 | 115.1499 | 110.0336 | 109.8689 | 122.4256 | 81.4249 | 132.3298 | 128.8379 | 115.8855 | 99.1448
2081 | 16 | Pocinho220 | Aldeadavila 1 | 220 | 85.7379 | 98.7508 | 89.0868 | 94.1357 | 96.0372 | 111.6142 | 110.1052 | 104.0543 | 121.2095 | 125.6362 | 124.5371 | 103.5901 | 98.4327 | 80.9659 | 81.2958 | 73.5118 | 74.677 | 95.3931 | 107.6268 | 107.5813 | 98.2698 | 99.9644 | 106.5226 | 118.0107 | 94.822 | 119.4784 | 116.7969 | 77.8895 | 81.0263 | 103.6908 | 80.3569 | 77.1786 | 74.5645 | 55.3829 | 63.5927 | 82.2659 | 125.8868 | 145.2477 | 116.4044 | 111.6069 | 107.535 | 66.827 | 112.718 | 67.2618 | 77.18 | 106.3378 | 107.8164 | 104.4269
2081 | 17 | Pocinho220 | Aldeadavila 1 | 220 | 81.4204 | 52.7179 | 50.1009 | 50.2122 | 36.6462 | 49.4297 | 95.3756 | 100.663 | 87.887 | 108.3247 | 102.3851 | 66.702 | 117.7826 | 118.391 | 110.3796 | 89.5931 | 91.6567 | 109.3441 | 117.0813 | 117.2413 | 111.0701 | 102.1479 | 96.3783 | 93.6955 | 58.8477 | 90.0512 | 104.96 | 70.7425 | 47.3488 | 69.7789 | 33.2984 | 31.3832 | 34.3453 | 33.7233 | 13.1356 | 79.0822 | 112.939 | 134.9143 | 122.3138 | 106.2531 | 81.1847 | 31.8384 | 49.0878 | 40.0327 | 25.8181 | 31.4277 | 46.1509 | 81.9022
2081 | 18 | Pocinho220 | Aldeadavila 1 | 220 | 20.423 | 45.8464 | 48.3701 | 37.9652 | 27.2754 | 27.8469 | 40.5693 | 59.0052 | 49.4704 | 37.1763 | 9.8101 | 28.9903 | 84.2739 | 95.1204 | 85.3109 | 65.7624 | 60.7506 | 66.057 | 75.0617 | 83.3994 | 81.8606 | 47.384 | 44.9565 | 61.0009 | 42.9406 | 24.0518 | 19.1179 | 26.8335 | 44.5303 | 46.6506 | 66.5047 | 66.9344 | 52.9802 | 62.5281 | 52.0197 | 31.3431 | 50.0449 | 83.1076 | 84.6405 | 54.4074 | 20.6867 | 69.8822 | 58.4816 | 46.379 | 66.7238 | 60.9902 | 56.2034 | 28.6258
2081 | 19 | Pocinho220 | Aldeadavila 1 | 220 | 68.1383 | 95.9882 | 89.5888 | 86.9547 | 85.0783 | 77.3195 | 59.342 | 49.6697 | 67.525 | 86.3227 | 80.5795 | 91.6354 | 52.373 | 40.276 | 36.9845 | 52.0473 | 57.4961 | 54.9762 | 48.8557 | 44.0767 | 27.322 | 49.7646 | 63.9229 | 49.5413 | 84.074 | 74.5525 | 68.6924 | 73.46 | 86.4411 | 90.8236 | 98.9933 | 101.3276 | 91.8272 | 96.8905 | 91.2077 | 54.1383 | 55.8831 | 21.4569 | 7.7653 | 40.0486 | 69.4728 | 96.1332 | 92.4774 | 72.3187 | 94.9535 | 94.828 | 100.3143 | 75.5184
2081 | 20 | Pocinho220 | Aldeadavila 1 | 220 | 84.7455 | 113.2838 | 108.2908 | 109.7661 | 109.3189 | 100.3531 | 86.9289 | 72.6399 | 87.1434 | 108.9893 | 108.955 | 114.2455 | 78.6018 | 56.7024 | 58.9066 | 69.3229 | 81.0017 | 74.1738 | 72.8222 | 45.5513 | 22.0483 | 64.2884 | 89.1764 | 74.3791 | 101.9078 | 91.8635 | 88.8707 | 88.6649 | 97.2614 | 99.5274 | 106.0811 | 110.1586 | 102.4034 | 105.0443 | 103.2114 | 77.311 | 74.87 | 38.7051 | 42.5815 | 49.476 | 84.6721 | 99.9106 | 93.8605 | 81.1141 | 103.5333 | 104.7212 | 111.7259 | 92.5991
2081 | 21 | Pocinho220 | Aldeadavila 1 | 220 | 53.7237 | 84.4456 | 74.7885 | 83.6603 | 77.5173 | 51.47 | 69.3614 | 85.8756 | 91.7874 | 66.1197 | 58.6736 | 69.4782 | 41.2131 | 82.4157 | 83.9388 | 85.8226 | 92.7422 | 92.8229 | 94.6345 | 103.1984 | 88.785 | 53.5115 | 92.1525 | 100.3082 | 53.4848 | 71.4188 | 91.5705 | 81.486 | 75.3102 | 52.9356 | 62.6079 | 72.4035 | 58.8222 | 58.2716 | 54.7459 | 107.5834 | 104.8491 | 25.2585 | 36.0852 | 23.7448 | 48.6877 | 49.6126 | 48.0791 | 49.0195 | 46.1144 | 51.8596 | 70.7822 | 93.9735
2007 | 1 | Pocinho220 | Saucelle | 220 | 38.1948 | 58.8895 | 59.6134 | 51.1325 | 50.0267 | 43.4607 | 48.4127 | 77.4961 | 80.5137 | 65.0436 | 62.2607 | 65.4798 | 50.9453 | 88.5429 | 111.1767 | 104.5548 | 110.3596 | 111.8248 | 108.4776 | 123.4015 | 115.9813 | 74.4645 | 94.5368 | 112.3556 | 48.6029 | 73.5105 | 82.408 | 86.3438 | 62.8399 | 39.2465 | 47.7195 | 51.8819 | 39.9198 | 49.5955 | 46.9427 | 97.805 | 109.0308 | 21.9528 | 32.4515 | 18.4755 | 30.3817 | 35.5471 | 37.4095 | 39.9535 | 55.9355 | 48.1124 | 48.3579 | 81.859
2007 | 2 | Pocinho220 | Saucelle | 220 | 42.1189 | 36.3086 | 39.9979 | 25.8588 | 26.4439 | 30.9008 | 37.2414 | 45.8074 | 55.9008 | 50.3721 | 51.941 | 54.2263 | 55.5806 | 59.2267 | 121.9286 | 117.8493 | 121.3836 | 121.3678 | 113.2998 | 121.3988 | 113.1553 | 68.786 | 64.4793 | 99.5509 | 31.133 | 49.7175 | 36.099 | 48.4033 | 47.3308 | 45.2412 | 54.7884 | 46.2657 | 39.2254 | 58.9165 | 44.3045 | 63.0841 | 79.4633 | 56.3197 | 56.1851 | 43.0305 | 42.0719 | 50.4526 | 60.5862 | 55.7101 | 54.4281 | 44.6046 | 41.0971 | 38.1222
2007 | 3 | Pocinho220 | Saucelle | 220 | 66.1281 | 35.9262 | 38.5451 | 24.6973 | 24.3121 | 38.6361 | 42.8455 | 48.4268 | 63.3199 | 53.1623 | 54.6501 | 59.7184 | 74.2646 | 53.3994 | 109.215 | 112.1932 | 110.9687 | 112.9088 | 101.9896 | 103.6652 | 94.609 | 55.5969 | 33.4171 | 69.6608 | 32.5743 | 42.5998 | 48.794 | 36.3846 | 61.6553 | 65.3951 | 74.8659 | 59.6314 | 55.4039 | 79.9005 | 57.5682 | 45.0749 | 38.1796 | 75.9489 | 73.2816 | 69.009 | 66.2162 | 74.6161 | 85.4009 | 75.4964 | 59.2263 | 55.0864 | 53.9275 | 48.4475
2007 | 4 | Pocinho220 | Saucelle | 220 | 69.8357 | 57.2898 | 62.562 | 7.3773 | -4.8749 | 11.0202 | 16.1367 | 8.5946 | 33.9484 | 9.9863 | 12.2334 | -3.8839 | 13.8238 | 8.0365 | 22.8828 | 22.3972 | 62.6063 | 72.8979 | 40.0778 | 8.4078 | 31.8005 | 18.5216 | 46.8345 | 32.2549 | 9.6284 | 18.432 | 26.2911 | 43.5747 | 29.2577 | 37.0991 | 11.7629 | 19.0555 | 16.0494 | 35.7391 | 25.9338 | -4.9059 | -12.0945 | 41.9572 | 32.0171 | 56.1037 | 42.3846 | -6.3643 | -1.9681 | 12.1231 | 20.9591 | 21.1019 | 14.0088 | 19.4381
2007 | 5 | Pocinho220 | Saucelle | 220 | 75.7915 | 52.1505 | 60.3467 | 16.086 | 40.6331 | 44.2575 | 33.7181 | 5.8493 | -2.2849 | 15.3577 | 5.0142 | 5.7629 | 2.3984 | 45.3864 | 34.9238 | 6.6871 | 12.834 | 9.8981 | 3.225 | 9.9261 | 22.9146 | 8.2395 | 1.799 | 5.5187 | 1.3847 | -4.783 | 4.1779 | -9.0829 | 22.8537 | 24.131 | 5.1513 | 15.5674 | 3.4518 | 27.2954 | 32.5567 | -11.3224 | 16.0456 | 53.4001 | 27.4443 | 49.4957 | 44.5718 | 26.3404 | 14.778 | 12.0001 | 23.7424 | 12.3541 | -11.2461 | 12.3285
2007 | 6 | Pocinho220 | Saucelle | 220 | 84.9722 | 89.4687 | 99.3773 | 65.5368 | 51.5464 | 55.2541 | 59.6605 | 57.9472 | 77.0391 | 61.7423 | 51.2604 | 12.0679 | 49.7427 | 33.116 | 55.4153 | 26.7071 | 42.9299 | 47.3964 | 33.431 | 21.305 | 69.931 | 67.8236 | 65.692 | 82.2212 | 60.2947 | 62.7547 | 70.0638 | 62.436 | 42.7868 | 66.8885 | 23.7644 | 48.8751 | 48.4411 | 63.6458 | 46.9608 | 33.5654 | 6.0977 | 43.8759 | 24.9312 | 59.8434 | 55.7108 | 24.5833 | 22.8178 | 37.1613 | 56.0385 | 55.5166 | 53.2119 | 51.9584
2007 | 7 | Pocinho220 | Saucelle | 220 | 32.4821 | 53.533 | 70.4752 | 84.6378 | 68.2173 | 61.3446 | 30.4188 | -3.2768 | 50.0305 | 38.0293 | 35.6759 | 9.9316 | 8.6912 | 3.6611 | 8.9249 | 39.192 | 73.2945 | 63.9279 | 74.3159 | 56.5432 | 46.6037 | 20.8534 | 45.4469 | 27.482 | 27.0708 | 2.2158 | 12.6951 | 49.6946 | 25.5102 | 71.5312 | 46.4517 | 43.329 | 55.9846 | 25.2773 | 39.1958 | 11.8703 | 38.9275 | 66.8123 | 65.4912 | 36.0408 | 44.7667 | 15.0973 | 26.7286 | 24.4449 | -12.7053 | -1.5663 | -8.8177 | -2.7364
2007 | 8 | Pocinho220 | Saucelle | 220 | 41.1809 | 11.5742 | 14.8231 | 25.6351 | 58.3137 | 53.0913 | 43.5813 | 42.4587 | -5.4081 | -3.3458 | 8.9081 | 21.7019 | 29.6703 | 58.7301 | 109.2028 | 149.2717 | 174.9118 | 161.6843 | 156.4418 | 152.1471 | 144.1141 | 83.9899 | 52.7222 | 89.1374 | 22.8584 | 47.0807 | 73.4943 | 10.3132 | 27.1911 | 20.2878 | 10.8035 | 9.1368 | 13.0009 | 32.5688 | 26.1089 | 9.5346 | 65.6754 | 47.1816 | 46.9545 | 19.9492 | 12.6392 | 38.9947 | 3.3302 | 28.3589 | 26.5553 | 20.5419 | 44.0438 | 73.2297
2007 | 9 | Pocinho220 | Saucelle | 220 | 4.5662 | 37.0689 | 54.5336 | 65.9152 | 42.0238 | 35.0318 | 7.1702 | 14.9156 | 32.375 | 27.1176 | 25.6658 | 2.3943 | 10.5601 | 26.7248 | 36.5559 | 85.1727 | 119.545 | 107.8685 | 112.7934 | 101.3285 | 88.728 | 29.5067 | 10.3923 | 57.5289 | 9.2113 | 17.4471 | 54.738 | 25.5077 | -9.3488 | 57.3469 | 26.5084 | 33.0347 | 42.0202 | 18.3448 | 43.1813 | -3.9736 | 62.6637 | 72.2976 | 68.5901 | 28.664 | 45.3168 | 9.234 | 30.48 | 20.8708 | -4.9209 | 11.6067 | 28.3371 | 39.1215
2007 | 10 | Pocinho220 | Saucelle | 220 | 44.8915 | 38.4311 | 42.8827 | 16.6694 | 34.399 | 36.5529 | 27.4314 | 18.9528 | 28.0139 | 14.0052 | 27.9245 | 36.3373 | 22.4463 | 47.9642 | 0.69001 | 29.0453 | 41.4157 | 9.3821 | 18.267 | 34.7594 | 36.8704 | 29.0775 | 36.6157 | 9.0787 | 17.166 | 15.0825 | 37.7835 | 30.0768 | 23.9806 | 20.2022 | 14.2049 | 27.5795 | 5.5193 | 20.3795 | 29.2305 | 8.384 | 17.7241 | 52.5311 | 44.5598 | 53.5401 | 25.8433 | 39.034 | 20.364 | 24.6507 | 27.2297 | 23.8898 | 24.9259 | 30.4445
2007 | 11 | Pocinho220 | Saucelle | 220 | -0.99388 | 46.4408 | 47.7433 | 50.3081 | 58.2311 | 41.8353 | 13.7438 | -1.7016 | 4.9192 | 14.475 | 37.234 | 37.6971 | 28.1027 | 19.2868 | 112.0937 | 153.4358 | 168.0635 | 155.785 | 143.0735 | 126.8676 | 132.6681 | 42.7593 | 33.17 | 72.0677 | 12.129 | 19.0066 | 4.806 | 8.5168 | 32.8983 | 6.8475 | 38.6213 | 33.3932 | 24.3006 | 57.6181 | 42.6614 | 11.0584 | 8.0432 | 27.8328 | 53.604 | 52.1603 | 45.8055 | 56.0572 | 39.609 | 48.4703 | 39.8398 | 29.8358 | 4.3127 | 20.0607
2007 | 12 | Pocinho220 | Saucelle | 220 | 42.0465 | 24.3684 | 34.2008 | 17.6653 | 38.2778 | 37.837 | 22.5911 | 3.3956 | 12.7371 | 1.5733 | 6.9246 | 6.6327 | 8.3223 | 45.3869 | 25.3502 | -11.2204 | 10.2038 | 26.326 | 27.1677 | 26.0421 | 44.5904 | 20.1745 | 14.6977 | -10.4112 | -2.356 | -7.2777 | 19.2009 | 8.8976 | 12.4745 | 13.7099 | 17.6513 | 9.0634 | 7.386 | 18.7097 | 15.2114 | -5.4742 | 21.6424 | 39.7447 | 27.5107 | 47.1358 | 18.889 | 40.4571 | 24.5833 | 5.2275 | 11.2724 | 5.2128 | 3.5837 | 14.6288
2007 | 13 | Pocinho220 | Saucelle | 220 | 96.1881 | 67.2574 | 82.2433 | 68.0369 | 44.5149 | 37.5513 | 50.4549 | 55.018 | 51.5186 | 15.8891 | 23.9705 | 22.3577 | 53.1893 | 118.8638 | 150.248 | 153.4813 | 137.9226 | 148.1906 | 141.4561 | 155.3753 | 153.8103 | 124.3243 | 111.1942 | 108.6242 | 83.1177 | 127.217 | 125.8049 | 149.6305 | 130.4645 | 98.5601 | 39.6354 | 78.6502 | 59.3489 | -5.4786 | 21.4807 | 73.5697 | 33.9259 | 23.8788 | 51.7782 | 57.9147 | 43.9141 | 67.0162 | 61.5587 | 55.1515 | 77.4921 | 44.2285 | 94.8612 | 79.3668
2007 | 14 | Pocinho220 | Saucelle | 220 | 57.8388 | 72.0436 | 72.49 | 72.1004 | 60.7048 | 54.9518 | 39.5393 | 3.9669 | 18.9795 | 25.9845 | 50.9789 | -11.2596 | 31.3586 | 92.8151 | 154.059 | 141.5013 | 97.2646 | 32.8288 | 39.1966 | 46.6307 | 59.1702 | 90.1819 | 77.0723 | 70.0061 | 48.5803 | -9.2019 | 4.3727 | 55.983 | 66.9063 | 1.7141 | 74.1679 | 61.5255 | 65.6344 | 53.3393 | 40.1317 | -13.3517 | 24.1848 | 62.3869 | 87.2817 | 7.6538 | 59.9692 | 27.7065 | 10.909 | 18.4864 | 30.5183 | -3.06 | 45.5946 | 56.4702
2007 | 15 | Pocinho220 | Saucelle | 220 | 44.1195 | -9.4486 | 9.3262 | 1.2497 | -9.6528 | -9.7573 | 8.3926 | 27.0513 | 29.4029 | 13.7351 | 64.4018 | 57.9684 | 26.7925 | 73.8177 | 149.0845 | 147.4315 | 114.6401 | 100.9903 | 96.2374 | 110.7461 | 114.6731 | 121.2161 | 112.9662 | 106.1845 | 38.306 | 79.7433 | 74.2363 | 128.7717 | 127.636 | 65.3268 | 67.5505 | 67.9183 | 65.2953 | 18.4427 | 36.351 | 19.6978 | 14.3935 | 22.0612 | 60.5926 | 16.3431 | 65.7489 | 64.7176 | 39.5361 | 31.8612 | 79.5774 | 58.6335 | 3.5073 | -12.7345
4066 | 1 | Lagoaca | Aldeadávila | 400 | 89.4207 | 106.0878 | 124.8291 | 137.1838 | 127.9236 | 110.4875 | 64.5683 | 27.1285 | 82.0126 | 71.2437 | 80.2693 | 34.5671 | 64.561 | 68.6562 | 18.7161 | 76.3544 | 62.2353 | 53.7323 | 78.3397 | 70.4969 | 78.8928 | 47.9802 | 43.8824 | 38.3627 | 77.3682 | 36.4635 | 11.0472 | 77.1406 | 49.8583 | 103.1967 | 78.455 | 92.9436 | 93.3091 | 67.7889 | 57.1839 | 46.89 | 5.4704 | 95.0415 | 104.3833 | 42.0489 | 79.7842 | 29.1638 | 27.8316 | 66.7084 | 42.2381 | 34.0541 | 47.1609 | 61.3645
4066 | 2 | Lagoaca | Aldeadávila | 400 | 97.0271 | 101.5338 | 114.7086 | 118.5252 | 105.6919 | 90.6588 | 53.1606 | 20.7292 | 63.3488 | 47.5366 | 58.281 | 32.6063 | 22.9026 | 27.9673 | 118.7222 | 120.3202 | 81.3831 | 33.3717 | 45.2177 | 61.6017 | 67.8968 | 69.5135 | 15.944 | 44.8332 | 73.2321 | 22.6616 | 9.1347 | 14.4258 | 9.0105 | 61.7501 | 84.3084 | 85.2323 | 79.6884 | 61.4352 | 43.625 | 42.2955 | 30.312 | 109.3205 | 108.1409 | -4.8175 | 55.3789 | 10.6731 | 4.9385 | 37.1473 | 11.2039 | 9.6463 | 59.3555 | 61.0051
4066 | 3 | Lagoaca | Aldeadávila | 400 | 110.2117 | 108.3002 | 116.1753 | 118.5046 | 102.7698 | 89.5744 | 61.8633 | 29.5769 | 55.9117 | 25.9094 | 33.0576 | 85.971 | 50.0969 | 145.0824 | 177.1539 | 173.7283 | 111.3381 | 3.0855 | 21.0621 | 42.6112 | 45.8363 | 71.043 | 28.0985 | 44.0302 | 88.5222 | 41.9914 | 3.8312 | 25.5094 | 20.5288 | 52.4559 | 87.3839 | 85.0222 | 79.2633 | 75.8193 | 41.2007 | 33.0684 | 70.4879 | 113.8901 | 102.8258 | 37.8831 | 34.1095 | 42.5283 | -5.2105 | 35.4578 | 14.9491 | 18.1567 | 75.2707 | 78.3948